## START
CO2-REDUCTIETOOL ZORG
Zet stappen naar klimaatneutraal vastgoed
Versie: | 2.0.1 (augustus 2023)
Voor: | Care-organisaties
Auteurs: | Judith de Bree Adriaan van Engelen Marjon Olijdam
|  | Zorgorganisatie: | Demo | www.milieuplatformzorg.nl
|  | KVK-nummer: | [0000 0000] | www.stimular.nl
|  | Beheerder: | [Achternaam, voorletters]
|  | E-mailadres: | [E-mailadres]
|  | Telefoonnummer: | [Telefoonnummer]
Copyright © 2023. De CO2-reductietool is gemaakt in opdracht van het Expertisecentrum Verduurzaming Zorg (EVZ) en eigendom van Vereniging Milieuplatform Zorgsector (MPZ) en Stichting Stimular.
START 

## Uitleg
.
CO2-REDUCTIETOOL ZORG
Zet stappen naar klimaatneutraal vastgoed
Introductie
De Nederlandse overheid heeft als doel gesteld om 55% CO2 reductie te behalen in 2030 en 100% reductie in 2050 t.o.v. 1990. Ook de zorg moet daaraan bijdragen. Naast het op korte termijn voldoen aan alle wettelijk erkende maatregelen energiebesparing vraagt dit om een aanpak in de zorg om alle maatregelen te nemen die zich tijdens de gebruiksduur terugverdienen en om energiezuinige nieuwbouw.
Uit de zorg- vastgoedstrategie van de organisatie volgt welk vastgoed nog lang in beheer blijft. Voor dit vastgoed heeft MPZ de CO2-reductietool laten ontwikkelen. Deze tool geeft inzicht in de kosten en besparingen van maatregelen en het inzicht in de CO2-footprint van jouw zorgorganisatie. Hiermee krijg je op een eenvoudige manier inzicht in de mogelijkheden voor verduurzaming en kun je zelf de juiste maatregelen samenstellen en inplannen in het Meerjaren onderhoudsplan (MJOP).
De CO2-reductietool is geen vervanging voor je MJOP. De inzichten uit deze tool kunnen wel ondersteunen bij het ivullen van het MJOP. Je kunt de tool daarnaast gebruiken voor de EED (Energy Efficiency Directive) en de Informatieplicht.
Hoe vul je de tool in?
Lees eerst deze uitleg helemaal door. De balk met tabbladen onderaan kun je gebruiken als een menu door de tool. Wat zie je? Na de uitleg volgt een tabblad Bron waar de kostenkengetallen en besparingskengetallen per maatregel staan die in de tool opgenomen zijn. In de twee tabbladen erna zie je de samenvatting van jouw organisatie: Dashboard en Cijfers. Deze geven het overzicht van alle locaties samen. Daarna volgt een tabblad voor Nieuwbouw. Als laatste zie je een tabblad voor de (eerste) locatie.
Stap 1: Sla het Excelbestand op en sta het gebruik van macro's toe Sla om te beginnen het Excelbestand met macro's (.xlsm) en onder een eigen naam op. Klik na het openen altijd op inhoud inschakelen als daarom gevraagd wordt. Let op dat je dit bestand altijd opslaat als bestand met macro's anders verlies je essentiële functies in de tool.
Als je geen melding meer ziet om macro's in te schakelen (normaliter komt deze melding in een gele balk bovenin het scherm), ga dan naar het Excelicoontje op de taakbalk onderin je scherm. Klik met je rechtermuisknop op Excel (en eventueel nogmaals rechtermuisklik op 'Excel' als je meerdere bestanden open hebt staan en klik op 'eigenschappen'. Daar kun je macro blokkade opheffen.
Maak bij voorkeur gebruik van een Windows-computer. Sommige functies van de tool (zoals de import) werken niet op een macbook. We raden ook ten zeerste aan gebruik te maken van een groot scherm (geen laptopscherm), i.v.m. de overzichtelijkheid.
Stap 2a (voor nieuwe gebruikers): Inventariseer locaties De tweede stap is het invullen van het aantal benodigde locaties en het klaarzetten van de locatie tabbladen. Je vult eerst in het tabblad Cijfers de namen van de locaties in (kolom D). Houd de namen kort. Klik daarna op de knop 'Maak locatietabbladen' aan.
Als je later locatienamen aanpast, doe dit dan zowel in kolom D op het tabblad Cijfers als in onderaan bij de tabbladnaam! Dis is essentieel omdat de locatie anders niet wordt meegenomen in de berekeningen. Helemaal bovenin het locatietabblad ontstaat een rode waarschuwing als de locatienaam niet overeenkomt met één van de namen in kolom D.
Vind je het lastig in te schatten voor hoeveel locaties je tabbladen moet maken? Begin dan met 5 tot 10 grote locaties. Richt je daarbij bijvoorbeeld op de locaties met > 50.000 kWh elektriciteitsverbruik of >25.000 m3 aardgas. Deze locaties moeten ook volgens de informatieplicht in kaart gebracht worden.
Heb je locaties met meerdere grote panden (van verschillende bouwjaren)? Maak aparte tabbladen voor de gebouwen. Heb je juist zeer veel (kleine) panden of woningen? Dan kun je clusters maken op basis van bouwjaar en/of regio.
Heb je veel te maken met verhuurders? Je kunt meerdere CO2-reductietool Excelbestanden naast elkaar gebruiken en samenvatten in een overkoepelend 'Main Dashboard'. Zie de website van EVZ voor dit bestand. Je kunt je verhuurder vragen een eigen CO2-reductietool in te vullen voor het gehuurde vastgoed.
Stap 2b (voor bestaande gebruikers): Importeer locaties en data Bestaande gebruikers kunnen hun data van versie 1.3 of versie 1.3.1. van de tool zelf importeren. Zie de uitleg op het tabblad Cijfers. Let op, het importeren kan enkele minuten in beslag nemen, waarbij de computer (in ieder geval Excel) niet gebruikt kan worden.
Stap 3: Vul energieprijzen in Vervolgens vul je in het tabblad Dashboard de prijs in die je per kWh, per m3 aardgas en (als relevant) per Gj warmte betaalt. Ga uit van prijzen inclusief belasting, opslag en BTW. Hierna ben je klaar om locaties in te vullen.
Je bent nu klaar om de tool te vullen met locatiespecifieke informatie
Stap 4: Vul basisgegevens locatie in Ga naar het tabblad van de eerste locatie en lees de invuluitleg goed door. Vul eerst de basisgegevens linksboven in (C4 t/m C39). Vul daarna het energieverbruik in van het afgelopen jaar (en ook de afgelopen jaren als je de tool wilt gebruiken om aan de EED plicht te voldoen). Dit doe je in het veld van U31 t/m CJ37.
Stap 5: Beoordeel welke maatregelen relevant zijn Je bent nu klaar om de maatregelen te beoordelen. Maak gebruik van de knop (verberg basisgegevens) voor een overzichtelijker scherm. Volg de instructie om maatregelcategoriën en individuele maatregelen snel te beoordelen en eventueel weg te filteren.
Je kunt iedere maatregel toewijzen aan i (= ons, de zorgorganisatie), v (= de verhuuder), h (= de huurder) of op x (= niet van toepassing) te zetten. Je doet dit in kolom H.
Stap 6: Plan de relevante maatregelen in Nadat je de maatregelen die niet van toepassing zijn weggefilterd hebt, kun je de resterende maatregelen beoordelen en inplannen. Er zijn wettelijk erkende maatregelen en niet-wettelijk erkende maatregelen, er zijn maatregelen voor een zelfstandig moment (=direct uitvoerbaar) en maatregelen die je het best uit kunt voeren bij vervanging of renovatie. Volg de invuluitleg en plan de maatregelen in.
Stap 7: Nieuwbouw Vol tot slot het tabblad nieuwbouw in. Lees de invuluitleg op het tabblad. Je hoeft hier alleen de m2 van het gebruiksoppervlakte in te vullen in de nieuwbouwplanner. Nieuw in versie 2.0 is dat ook de co-emissie van de bouw van het gebouw in beeld gebracht is.
De tool gebruikt standaard kengetallen voor kosten en besparingen. Je kunt dit finetunen op basis van je eigen inschatting.
Stap 8: Finetune de kengetallen De tool gebruikt kengetallen voor kosten en besparingen. Als je een exacte prijs weet (bijvoorbeeld op basis van offerte), dan kun je die invullen in de brongegevens (zie het tabblad Bron). Als je de brongegevens wijzigt, wordt dit op iedere locatie doorgevoerd. Wil je dit niet? Wijzig dan de investeringskosten en/of de energiebesparing bij de betreffende locatie.
Voordat je begint, 3 laatste tips:
1. Zorg ervoor dat de namen uit kolom D op het tabblad Cijfers exact overeenkomen met de locatietabbladen anders worden ze niet meegenomen in het dashboard. 2. Je kunt op ieder moment locaties toevoegen via het tabblad Cijfers en op ieder moment locaties verwijderen: permanent door de tabbladen te deleten, tijdelijk door de naam uit kolom D van de 'Cijfers' te halen. Verwijder geen andere tabbladen (niet-locaties). Wil je ze toch uit beeld, verberg ze dan. 3. Vragen of feedback? Check de FAQ pagina. Kom je er niet uit? Stuur een mailtje naar MPZ met je Excel in de bijlage.
FAQ  (EVZ website)
MAIL  (EVZ contact)
START MET INVULLEN 
TUTORIAL  (EVZ website)
EVZ  duurzame nieuwbouw
EVZ  uitleg wetgeving
EVZ  doelen monitoren
EVZ  subsidies & regelingen
EVZ  brief voor je verhuurder
EVZ  EED format

## Bron
| BRON | KENGETALLEN MAATREGELEN | [15 empty] | Versie 2.0
[16 empty] | Onderdeel | Categorie | Onderwerp | Basis | Aanvull. | Niet opgenom.
| Sinds 2023 is er een nieuwe erkende maatregelenlijst (EML). Deze lijst geldt voor alle branches, er is dus geen zorgspecifieke selectie meer. In de tool is onderscheid gemaakt in relevantie van de maatregelen voor zorginstellingen zodat de maatregelen sneller beoordeeld kunnen worden. De maatregelen zijn verdeeld in 3 categoriën (zie ook de tabel rechts): Basis: gebouwgebonden maatregelen (G) en veel voorkomende faciliteiten (F). Deze zijn voor vrijwel iedere instelling van toepassing. Aanvullend: minder vaak voorkomende faciliteiten (F) en processen (P). Deze zijn voor sommige instellingen van toepassing. Niet opgenomen: faciliteiten (F) en processen (P). Deze zijn zelden tot nooit van toepassing in de zorg. Alleen van de basismaatregelen staan standaard kengetallen in de tool. Maak voor aanvullende maatregelen zelf een inschatting van de kosten en besparingen. Je kunt dit hier in het tabblad Bron invullen bij de betreffende maatregel zodat de kengetallen direct voor alle locaties gelden, of je kunt dit invullen op de tabbladen van de individuele locaties. Naast erkende maatregelen staan er andere zinvolle energiebesparende maatregelen in de tool, zoals ook in versie 1.3. | [14 empty] | F | A | Perslucht |  | x
[16 empty] | F | B | Stoom |  | x
[16 empty] | F | C | Aandrijvingen | x
[16 empty] | F | D | Productkoeling | x
[16 empty] | F | E | Grootkeukenapparatuur | x
[16 empty] | F | F | Ovens |  |  | x
[16 empty] | F | G | Terreinverlichting | x
[16 empty] | F | H | Zwembad |  | x
[16 empty] | F | I | Serverruimte | x
[16 empty] | F | J | Roltrap | x
[16 empty] | F | K | Zonnepanelen | x
[16 empty] | P | A | Natlakspuitcabines |  |  | x
[16 empty] | P | B | Drogen |  |  | x
[16 empty] | P | C | Procesbaden |  |  | x
[16 empty] | P | D | Procesapparatuur |  | x
[16 empty] | P | E | Proceswarmte |  | x
[16 empty] | P | F | Proceskoeling |  |  | x
[16 empty] | P | G | Veehouderijen |  |  | x
[16 empty] | P | H | Datacentrum |  | x
[16 empty] | G | A | Energiebeheersysteem | x
[16 empty] | G | B | Isolatie van de schil | x
[16 empty] | G | C | Ruimteverwarming | x
[16 empty] | G | D | Ruimteventilatie | x
[16 empty] | G | E | Warm tapwater | x
[16 empty] | G | F | Binnenverlichting | x
[16 empty] | G | G | Buitenverlichting | x
[16 empty] | G | H | Zonnepanelen
ID | Categorie | EML | Omschrijving | Status? | voor zorg? | Kosten per m2 GO | Vaste kosten | Aardgas of warmte reductie (%) | Elektra reductie (%) |  | Kosten per m2 GO | Vaste kosten | Aardgas of warmte reductie (%) | Elektra reductie (%) |  | Toelichting |  |  |  |  | Bronnen
0 | Warmtenet | geen | Sluit aan op een duurzaam warmtenet | ongewijz. | [5 empty] | 650 |  |  |  |  | 12.5 | De wettelijke maximale tarieven voor warmtelevering (berekend door ACM) gelden niet voor zakelijke aansluitingen: de aansluitkosten en de jaarlijkse kosten kunnen daarom flink variëren tussen zorggebouwen. Hier is er van uitgegaan dat de aansluitkosten en de jaarlijkse kosten vergelijkbaar zijn aan het installeren en onderhouden van een cv-ketel. Er zijn daarom geen (meer)kosten opgenomen voor deze maatregel. Deze maatregel levert geen besparing op de inkoop van aardgas, warmte of elektriciteit. Zie voor meer informatie hierover: www.expertisecentrumverduurzamingzorg.nl/veelgestelde-vragen/duurzaam-warmtenet/ |  |  |  |  | Bron: Stichting Stimular.
1 | Perslucht | FA1 | Vergroot de persluchtbuffer. | ongewijz. | [5 empty] | 650 |  |  |  |  | 12.5 | Minder vaak voorkomende faciliteit (F) of proces (P). Geen standaard kengetallen beschikbaar.
2 | Perslucht | FA2 | Plaats een afsluiter met tijdschakelaar om verlies buiten bedrijfstijden te beperken. | ongewijz. | [11 empty] | Minder vaak voorkomende faciliteit (F) of proces (P). Geen standaard kengetallen beschikbaar.
3 | Perslucht | FA3 | Pas een flow-drukregelaar toe in het persluchtnet. | ongewijz. | [11 empty] | Minder vaak voorkomende faciliteit (F) of proces (P). Geen standaard kengetallen beschikbaar.
4 | Perslucht | FA4 | Plaats een luchtkanaal zodat de persluchtcompressor (koude) buitenlucht aanzuigt. | ongewijz. | [11 empty] | Minder vaak voorkomende faciliteit (F) of proces (P). Geen standaard kengetallen beschikbaar.
5 | Perslucht | FA5 | Gebruik zuinige persluchtgereedschappen. | ongewijz. | [11 empty] | Minder vaak voorkomende faciliteit (F) of proces (P). Geen standaard kengetallen beschikbaar.
6 | Perslucht | FA6 | Gebruik elektrisch handgereedschap als vervanging voor pneumatisch gereedschap. | ongewijz. | [11 empty] | Minder vaak voorkomende faciliteit (F) of proces (P). Geen standaard kengetallen beschikbaar.
7 | Perslucht | FA7 | Gebruik een blower voor het schoonblazen in plaats van een persluchtcompressor | ongewijz. | [11 empty] | Minder vaak voorkomende faciliteit (F) of proces (P). Geen standaard kengetallen beschikbaar.
8 | Perslucht | FA8 | Vervang de regelklepbediening obv perslucht door elektrische aandrijvingen. | ongewijz. | [11 empty] | Minder vaak voorkomende faciliteit (F) of proces (P). Geen standaard kengetallen beschikbaar.
9 | Stoom | FB1 | Verlaag de stoomdruk van het centrale stoomnet. | ongewijz. | [11 empty] | Minder vaak voorkomende faciliteit (F) of proces (P). Geen standaard kengetallen beschikbaar.
10 | Stoom | FB2 | Gebruik een economiser om warmte uit rookgassen nuttig in te zetten. | ongewijz. | [11 empty] | Minder vaak voorkomende faciliteit (F) of proces (P). Geen standaard kengetallen beschikbaar.
11 | Stoom | FB3 | Gebruik een rookgascondensor om warmte uit rookgassen nuttig in te zetten. | ongewijz. | [11 empty] | Minder vaak voorkomende faciliteit (F) of proces (P). Geen standaard kengetallen beschikbaar.
12 | Stoom | FB4 | Vervang stoom als middel voor ruimteverwarming. | ongewijz. | [11 empty] | Minder vaak voorkomende faciliteit (F) of proces (P). Geen standaard kengetallen beschikbaar.
13 | Stoom | FB5 | Isoleer ongeïsoleerde warme delen van de stoomketel. | ongewijz. | [11 empty] | Minder vaak voorkomende faciliteit (F) of proces (P). Geen standaard kengetallen beschikbaar.
14 | Stoom | FB6 | Isoleer stoomleidingen en appendages. | ongewijz. | [11 empty] | Minder vaak voorkomende faciliteit (F) of proces (P). Geen standaard kengetallen beschikbaar.
15 | Stoom | FB7 | Pas een reverse osmose (RO)-installatie toe om de ketelwaterkwaliteit te verbeteren. | ongewijz. | [11 empty] | Minder vaak voorkomende faciliteit (F) of proces (P). Geen standaard kengetallen beschikbaar.
16 | Stoom | FB8 | Plaats een warmtewisselaar bij uitgang van heetwaterproces. | ongewijz. | [11 empty] | Minder vaak voorkomende faciliteit (F) of proces (P). Geen standaard kengetallen beschikbaar.
17 | Aandrijvingen | FC1 | Pas een frequentieregeling toe op machines. | Nieuw | nee | [10 empty] | Minder vaak voorkomende faciliteit (F) of proces (P). Geen standaard kengetallen beschikbaar.
18 | Aandrijvingen | FC2 | Pas een frequentieregeling op pompen toe. | Nieuw | [11 empty] | Minder vaak voorkomende faciliteit (F) of proces (P). Geen standaard kengetallen beschikbaar.
19 | Aandrijvingen | FC3 | Pas frequentieregeling toe op compressor van o.a. koel-, vries- en persluchtinstallaties. | Nieuw | [11 empty] | Minder vaak voorkomende faciliteit (F) of proces (P). Geen standaard kengetallen beschikbaar.
20 | Aandrijvingen | FC4 | Vervang elektromotoren met efficiëntieklasse IE2 of lager door moter met IE4 of hoger. | Nieuw | nee | [10 empty] | Minder vaak voorkomende faciliteit (F) of proces (P). Geen standaard kengetallen beschikbaar.
21 | Aandrijvingen | FC5 | Vervang IE3-elektromotoren door efficiëntieklasse IE4 of hoger. | Nieuw | nee | [10 empty] | Minder vaak voorkomende faciliteit (F) of proces (P). Geen standaard kengetallen beschikbaar.
22 | Productkoeling | FD 1 | Gebruik alternatief voor elektrische verwarming binnenzijde van verticaal vriesmeubel. | Nieuw | nee | [10 empty] | Minder vaak voorkomende faciliteit (F) of proces (P). Geen standaard kengetallen beschikbaar.
23 | Productkoeling | FD 2 | Plaats deuren voor verticale koelmeubels. | Nieuw |  |  | 1000 |  | 1% |  |  | 3000 |  | 1% |  | Kosten zijn voor aanschaf nieuwe koelkast met glazendeur (menshoog, 60 cm breed). Klein gebouw 1 koelkast, middelgroot gebouw 3 koelkasten. Besparing 1.000 kWh per koelkast. |  |  |  |  | Kosten en besparingen: schatting Stimular
24 | Productkoeling | FD 3 | Pas nachtafdekking toe bij semi-verticale koelmeubels. | Nieuw | nee | [10 empty] | Minder vaak voorkomende faciliteit (F) of proces (P). Geen standaard kengetallen beschikbaar.
25 | Productkoeling | FD 4 | Pas dagafdekking op horizontale vriesmeubels. | Nieuw | nee | [10 empty] | Minder vaak voorkomende faciliteit (F) of proces (P). Geen standaard kengetallen beschikbaar.
26 | Productkoeling | FD 5 | Isoleer koel- en vriesleidingen. | Nieuw |  |  | 300 |  | 0.3% |  |  | 600 |  | 0.2% |  | Kosten zijn per koel- of vriescel max. € 300, want de de terugverdientijd is 5 jaar of minder. Kleine gebouwen 1 cel, middelgrote gebouwen 2 cellen. Een gecombineerde koel-/vriescel met een inhoud van 22 m3 verbruikt 5.000 kWh. Besparing is 5% op het elektriciteitsverbruik van de koel-/vriescel, ofwel 250 kWh. Dit is, met gemiddeld elektraverbruik per m2 GO, omgerekend naar de elektrareductiefactor.[2] |  |  |  |  | Kosten en besparingen: schatting Stimular
27 | Productkoeling | FD 6 | Koppel de verdamperventilator aan de vriesceldeur. | herzien |  |  | 60 |  | 0.05% |  |  | 120 |  | 0.03% |  | Kosten zijn € 60 per koel- of vriescel. Kleine gebouwen 1 cel, middelgrote gebouwen 2 cellen. Besparing is geschat op basis van een terugverdientijd van 5 jaar. |  |  |  |  | Kosten en besparingen: schatting Stimular
28 | Productkoeling | FD 7 | Isoleer de wanden van koelcellen om warmte buiten te houden. | Nieuw |  |  | 2400 |  | 5.2% |  |  | 4800 |  | 3.6% |  | Kosten zijn € 60 per m2 wand. Uitgangspunt is een zeer slecht geïsoleerde (Rc = 0,5) koel-/vriescel met een inhoud van 22 m3, oppervlak wanden en dak dus 40 m2. Kleine gebouwen 1 cel, middelgrote gebouwen 2 cellen. Deze koel-/vriescel verbruikt minstens 5.000 kWh extra t.o.v. een geïsoleerde (verbruik 5.000 kWh). Dit is, met gemiddeld elektraverbruik per m2 GO, omgerekend naar de elektrareductiefactor.[2] |  |  |  |  | Kosten en besparingen: schatting Stimular
29 | Productkoeling | FD 8 | Regel de verdamperventilatoren van koelcellen obv meerdere temperatuursensoren. | Nieuw | nee | [10 empty] | Minder vaak voorkomende faciliteit (F) of proces (P). Geen standaard kengetallen beschikbaar.
30 | Productkoeling | FD 9 | Pas een frequentieregelaar toe bij gekoelde opslag van groente, fruit e.d. | Nieuw | nee | [10 empty] | Minder vaak voorkomende faciliteit (F) of proces (P). Geen standaard kengetallen beschikbaar.
31 | Productkoeling | FD10 | Scheid de luchttoevoer naar de koelinstallatie van warme lucht uit koelinstallatie. | Nieuw | [11 empty] | Minder vaak voorkomende faciliteit (F) of proces (P). Geen standaard kengetallen beschikbaar.
32 | Productkoeling | FD11 | Pas een condensordrukregeling op buitenluchttemperatuur toe op de koelinstallatie | Nieuw |  |  | 600 |  | 0.5241% |  |  | 1200 |  | 0.3571% |  | Kosten zijn per koel- of vriescel max. € 600, want de de terugverdientijd is 5 jaar of minder. Kleine gebouwen 1 cel, middelgrote gebouwen 2 cellen. Een gecombineerde koel-/vriescel met een inhoud van 22 m3 verbruikt 5.000 kWh. Besparing is 10% op het elektriciteitsverbruik van de koel-/vriescel, ofwel 500 kWh. Dit is, met gemiddeld elektraverbruik per m2 GO, omgerekend naar de elektrareductiefactor.[2] |  |  |  |  | Kosten en besparingen: schatting Stimular
33 | Productkoeling | FD12 | Gebruik de restwarmte van de condensors van de koelinstallatie. | Nieuw | nee | [10 empty] | Minder vaak voorkomende faciliteit (F) of proces (P). Geen standaard kengetallen beschikbaar.
34 | Productkoeling | FD13 | Pas een dagafdekking toe bij semi-verticale koelmeubels. | Nieuw | nee | [10 empty] | Minder vaak voorkomende faciliteit (F) of proces (P). Geen standaard kengetallen beschikbaar.
35 | Productkoeling | FD14 | Plaats LED-armaturen in koelcellen. | Nieuw |  |  | 40 |  | 0.03% |  |  | 80 |  | 0.02% |  | Uitgangspunt is vervangen van 1 TL-D armatuur met 2 lampen (ieder 36W) met starter door led-armaturen (28W). Kosten zijn max. € 40 per armatuur, want de terugverdientijd is 5 jaar of minder. Kleine gebouwen 1 cel, middelgrote gebouwen 2 cellen. Besparing is bij 365 branduren (EM noemt geen randvoorwaarde) 32 kWh per cel (23 kWh voor de verlichting en 9 voor het wegkoelen van deze warmte (COP 2,5)). Dit is, met gemiddeld elektraverbruik per m2 GO, omgerekend naar de elektrareductiefactor.[2] Is er géén aanwezigheids- of deurschakeling? Vermenigvuldig de besparing met 6. Pas dit aan op het locatietabblad.[3] |  |  |  |  | Kosten: berekening Stimular Besparingen: schatting Stimular
36 | Productkoeling | FD15 | Pas heetgasontdooiing toe op de vriesinstallatie. | ongewijz. |  |  | 600 |  | 0.5% |  |  | 1200 |  | 0.4% |  | Meerkosten zijn per koel- of vriescel max. € 600, want de de terugverdientijd is 5 jaar of minder. Kleine gebouwen 1 cel, middelgrote gebouwen 2 cellen. Een gecombineerde koel-/vriescel met een inhoud van 22 m3 verbruikt 5.000 kWh. Besparing is 10% op het elektriciteitsverbruik van de koel-/vriescel, ofwel 500 kWh. Dit is, met gemiddeld elektraverbruik per m2 GO, omgerekend naar de elektrareductiefactor.[2] |  |  |  |  | Kosten en besparingen: schatting Stimular
37 | Productkoeling | geen | Installeer deur-/bewegingsschakeling op verlichting | herzien |  |  | 60 |  | 0.7% |  |  | 120 |  | 0.8% |  | Kosten zijn € 60 per koel- of vriescel. Kleine gebouwen 1 cel, middelgrote gebouwen 2 cellen. Besparing is 700 kWh per koelcel (500 kWh voor 2 TL-buizen (58W) die 10 uur onnodig aan stonden en 200 kWh voor het wegkoelen van deze warmte (COP 2,5)). Dit is, met gemiddeld elektraverbruik per m2 GO, omgerekend naar de elektrareductiefactor.[2] Hangt er led? Vermenigvuldig de besparing met 0,3. Pas dit aan op het locatietabblad.[3] |  |  |  |  | Kosten en besparingen: schatting Stimular
38 | Productkoeling | geen | Installeer LED-lamp i.p.v. TL8-lamp in koelcel | herzien |  |  | 20 |  | 0.2% |  |  | 40 |  | 0.1% |  | Meerkosten van led-buizen (A-merk) zijn € 10 per buis. Per koelcel worden 2 TL8-buizen (58W) die 4,5 uur per dag aanstaan vervangen door retrofit led-buizen (24W). Kleine gebouwen 1 cel, middelgrote gebouwen 2 cellen. Besparing is 200 kWh per cel (145 kWh voor de verlichting en 55 voor het wegkoelen van deze warmte (COP 2,5)) . Dit is, met gemiddeld elektraverbruik per m2 GO, omgerekend naar de elektrareductiefactor.[2] Is er géén aanwezigheids- of deurschakeling? Vermenigvuldig de besparing met 6. Pas dit aan op het locatietabblad.[3] |  |  |  |  | Kosten: Lampdirect Besparingen: berekening Stimular
39 | Grootkeuken | FE1 | Vervang de infrarood-salamander door een met automatische pan/bord detectie. | herzien |  |  | 3500 |  | 2.9% |  |  | 7000 |  | 2% |  | Kosten zijn max. € 1.750 per salamander, op basis van een terugverdientijd van 5 jaar of minder. Vervang je de salamander op een natuurlijk moment, verwijder dan de kosten. Doe dit op het tabblad locatie. Besparing is geschat op 1.400 kWh per salamander: vermogen 4,5 kW, gemiddeld gebruik op 50% van vermogen, dagelijks 5 uur aan (randvoorwaarde EM is 4,6 uur), waarvan 33% onnodig. Kleine gebouwen 2 salamanders, middelgrote gebouwen 4 salamanders. Dit is, met gemiddeld elektraverbruik per m2 GO, omgerekend naar de elektrareductiefactor.[2] Gebruik je ze minder, pas de besparing aan. Doe dit op het tabblad locatie. |  |  |  |  | Besparingen: Salamander with plate detection (RollerGrill International, 2021), berekening Stimular
40 | Grootkeuken | FE2 | Pas hot-fill toe bij bestaande vaatwasapparatuur in grootkeukens. | Nieuw |  |  | 1300 |  | 0.4% |  |  | 1300 |  | 0.4% |  | Uitgangspunt is 1 professionele vaatwasser in een grootkeuken. Kosten zijn geschat op basis van een terugverdientijd van 5 jaar in middelgroot gebouw, en dus zo'n € 1.300. Deze verbruikt in middelgroot gebouw naar schatting 2.400 kWh, waarvan naar schatting 2/3 voor verwarmen. Met een warmtepomp (COP 3) is daar maar 1/3 van de electriciteit voor nodig. Besparing is 1.000 kWh. Dit is, met gemiddeld elektraverbruik per m2 GO, omgerekend naar de elektrareductiefactor.[2] Voor een klein gebouw is vergelijkbare elektrareductiefactor aangehouden, met langere terugverdientijd tot gevolg. |  |  |  |  | Kosten: diverse aanbieders Besparingen: Consumentenbond
41 | Grootkeuken | FE3 | Pas een dubbelwandige vaatwasser toe in grootkeukens. | Nieuw
42 | Grootkeuken | FE4 | Pas een laagdebiet afzuigkap toe bij grootkeukens. | Nieuw
43 | Grootkeuken | FE5 | Pas een elektrisch frituurtoestel toe in plaats van een gasgestookt toestel. | Nieuw
44 | Grootkeuken | FE6 | Pas een elektrische combisteamer toe in plaats van een gasgestookte variant. | Nieuw
45 | Grootkeuken | geen | Installeer debietregeling op afzuiging | herzien |  |  | 1000 |  | 1.8% |  |  | 2000 |  | 1.9% |  | Meerkosten zijn geschat op € 1.000 voor klein gebouw met 1 afzuiginstallatie (1,2 kW, 6 m2 oppervlakte ), en voor middelgroot gebouw € 2.000 voor 3 afzuiginstallaties. Uitgangsituatie is een systeem dat 8 uur per dag op vollast aan staat en waarvan het verbruik gehalveerd kan worden met een frequentieregelaar. Besparing is geschat op 1.750 kWh per afzuigsysteem. Dit is, met gemiddeld elektraverbruik per m2 GO, omgerekend naar de elektrareductiefactor.[2] |  |  |  |  | Kosten: schatting Stimular Besparingen: berekening Stimular
46 | Ovens | FF | Deze hele categorie is niet van toepassing in de care |  | nee
47 | Terreinverlichting | FG1 | Plaats tijdklok samen met daglichtregeling als verlichting vaste tijden moet branden. | herzien |  |  | 1000 |  | 0.6% |  |  | 1000 |  | 0.6% |  | Uitgangspunt is een tijdklok met daglichtregeling op de buitenverlichtingsgroep met 1 buitenlamp per 100 m2 GO. Kosten zijn € 1.000. Besparing gaat uit van led (18W) en is 39 kWh per lamp wanneer deze 6 uur per nacht langer uit staat. Dit is, met gemiddeld elektraverbruik per m2 GO, omgerekend naar de elektrareductiefactor.[2] Is er nog geen led-verlichting? vermenigvuldig de besparing met minstens 3. Pas dit aan op het locatietabblad.[3] |  |  |  |  | Kosten: Lampdirect Besparingen: berekening Stimular
48 | Terreinverlichting | FG2 | Plaats een bewegingssensor op plaatsen waar de lampen niet altijd aan hoeven te zijn. | herzien |  |  | 1000 |  |  |  |  | 1000 |  |  |  | Uitgangspunt is een bewegingssensor aanvullend op de tijdklok met daglichtregeling (FG1). Kosten zijn € 1.000. Er is geen besparing, de verlichting zal juist af en toe aan gaan. Maar zonder deze sensor is maatregel FG1 in deze situatie onmogelijk. |  |  |  |  | Kosten: Lampdirect
49 | Terreinverlichting | FG3 | Plaats extra schakelaars voor de veldverlichting per veld. | Nieuw | nee | [10 empty] | Minder vaak voorkomende faciliteit (F) of proces (P). Geen standaard kengetallen beschikbaar.
50 | Terreinverlichting | FG4 | Vervang lichtmastarmaturen met spaar- of gasontladingslampen door LED-armaturen. | Nieuw |  |  |  |  | 1.3% |  |  |  |  | 1.3% |  | Uitgangspunt is 1 buitenlamp per 100 m2 GO. Er zijn geen meerkosten, LED is standaard voor buitenverlichting. Besparing gaat uit van vervangen van conventionele lamp (55W) voor led (18W) en is 81 kWh per lamp wanneer deze 6 uur per nacht aan staat. Dit is, met gemiddeld elektraverbruik per m2 GO, omgerekend naar de elektrareductiefactor.[2] |  |  |  |  | Besparingen: berekening Stimular
51 | Terreinverlichting | FG5 | Vervang bij verlichting zonder mast de gasontladingsarmaturen door LED-armaturen. | Nieuw |  |  |  |  | 1.3% |  |  |  |  | 1.3% |  | Uitgangspunt is 1 buitenlamp per 100 m2 GO. Er zijn geen meerkosten, LED is standaard voor buitenverlichting. Besparing gaat uit van vervangen van conventionele lamp (55W) voor led (18W) en is 81 kWh per lamp wanneer deze 6 uur per nacht aan staat. Dit is, met gemiddeld elektraverbruik per m2 GO, omgerekend naar de elektrareductiefactor.[2] |  |  |  |  | Besparingen: berekening Stimular
52 | Zwembad | FH1 | Vervang in bestaande kozijnen en ramen in zwembadruimte enkelglas door HR++ glas. | ongewijz. | [11 empty] | Minder vaak voorkomende faciliteit (F) of proces (P). Geen standaard kengetallen beschikbaar.
53 | Zwembad | FH2 | Pas isolatie toe op ongeïsoleerde zwembadwaterleidingen in een zwembad. | ongewijz. | [11 empty] | Minder vaak voorkomende faciliteit (F) of proces (P). Geen standaard kengetallen beschikbaar.
54 | Zwembad | FH3 | Dek het zwembad af met zwembadafdekking buiten de openingstijden. | ongewijz. | [11 empty] | Minder vaak voorkomende faciliteit (F) of proces (P). Geen standaard kengetallen beschikbaar.
55 | Zwembad | FH4 | Plaats een glijbaanafsluiter op de uitgang van de waterglijbaan. | ongewijz. | [11 empty] | Minder vaak voorkomende faciliteit (F) of proces (P). Geen standaard kengetallen beschikbaar.
56 | Zwembad | FH5 | Isoleer de wanden van het zwembassin. | ongewijz. | [11 empty] | Minder vaak voorkomende faciliteit (F) of proces (P). Geen standaard kengetallen beschikbaar.
57 | Zwembad | FH6 | Win warmte terug uit het spoelwater door gebruik te maken van een spoelwaterbuffer. | ongewijz. | [11 empty] | Minder vaak voorkomende faciliteit (F) of proces (P). Geen standaard kengetallen beschikbaar.
58 | Zwembad | FH7 | Pas een HR-ketel toe voor zwembadwaterverwarming. | ongewijz. | [11 empty] | Minder vaak voorkomende faciliteit (F) of proces (P). Geen standaard kengetallen beschikbaar.
59 | Zwembad | FH8 | Verbeter de isolatie van het dak van het zwembad. | ongewijz. | [11 empty] | Minder vaak voorkomende faciliteit (F) of proces (P). Geen standaard kengetallen beschikbaar.
60 | Zwembad | FH9 | Pas een efficiënte warmtewisselaar toe op de balansventilatie van het zwembad. | ongewijz. | [11 empty] | Minder vaak voorkomende faciliteit (F) of proces (P). Geen standaard kengetallen beschikbaar.
61 | Serverruimte | FI1 | Pas virtualisatie en consolidatie toe bij servers. | herzien |  |  | 1500 |  | 4% |  |  | 1500 |  | 2% |  | Uitgangspunt is 1 kleine serverruimte: 6 servers van 1 kW (en 1,5 kW randapparatuur), opnamefactor 40%, verbruik servers 21.000 kWh. Koeling van servers (COP 2,5) verbruikt 8.400 kWh. De virtualisatie zorgt dat 1 op de 3 servers niet meer nodig is, kloksnelheid en dus opnamefactor van resterende servers wordt iets hoger (50%). Kosten betreffen installatiekosten voor virtualiseren. De besparing op het verbruik van de servers is 3.500 kWh, en 1.400 kWh voor de koeling. Dit is, met gemiddeld elektraverbruik per m2 GO, omgerekend naar de elektrareductiefactor.[2] De elektrareductiefactor voor een klein pand is geschat uitgaande van een pand met een elektriciteitsverbruik hoger dan gemiddeld. |  |  |  |  | Kosten en besparingen: schatting Stimular
62 | Serverruimte | FI2 | Stel geautomatiseerd energiebeheer in op servers. | ongewijz. |  |  | 600 |  | 2% |  |  | 600 |  | 1% |  | Uitgangspunt is 1 kleine serverruimte: 6 servers van 1 kW (en 1,5 kW randapparatuur), opnamefactor 40%, verbruik 21.000 kWh. Koeling van servers (COP 2,5) verbruikt 8.400 kWh. Kosten zijn € 100 per server voor installatie van sofware. Na powermanagement kan de kloksnelheid 10% omlaag, ofwel een besparing van 10% op het verbruik van de servers, ofwel 2.100 kWh, en 840 kWh voor de koeling. Dit is, met gemiddeld elektraverbruik per m2 GO, omgerekend naar de elektrareductiefactor.[2] De elektrareductiefactor voor een klein pand is geschat uitgaande van een pand met een elektriciteitsverbruik hoger dan gemiddeld. |  |  |  |  | Kosten en besparingen: schatting Stimular
63 | Serverruimte | FI3 | Neem een laagbelaste Uninterrupted Power Supply (UPS) uit bedrijf. | Nieuw
64 | Serverruimte | FI4 | Pas een buitenluchtklep toe voor koeling van de serverruimte. | herzien |  |  | 2500 |  | 6.4% |  |  | 2500 |  | 3% |  | Kosten en besparingen gaan uit van 1 kleine serverrruimte: 7,5 kW, opnamefactor 40%, verbruik 25.000 kWh. Koeling van serverruimte (COP 2,5) verbruikt 10.000 kWh. Kosten zijn voor aanvullende directe vrije koeling (kanalen, ventilator en regeling) en hangen sterk af van de locatie van de serverrruimte t.o.v. de gevel; hier geschat op basis van dakdoorvoer. Besparing is 80% op de koeling, ofwel 8.000 kWh, mits de temperatuur waarop de koeling aanslaat wordt verhoogd naar minimaal 25 graden. Dit is, met gemiddeld elektraverbruik per m2 GO, omgerekend naar de elektrareductiefactor.[2] De elektrareductiefactor voor een klein pand is geschat uitgaande van een pand met een elektriciteitsverbruik hoger dan gemiddeld. Is er een energiezuinige koelmachine (COP > 5)? Vermenigvuldig de besparing met 0,5. Pas dit aan op het locatietabblad.[3] |  |  |  |  | Kosten en besparingen: Energiebesparing door best beschikbare technieken voor koeling serverruimt' (CE Delft, 2014) en schatting Stimular
65 | Serverruimte | FI5 | Pas een energiezuinige koelinstallatie toe voor de koeling van serverruimten. | herzien |  |  | 7000 |  | 4% |  |  | 7000 |  | 1.9% |  | Uitgangspunt is 1 kleine serverruimte: 7,5 kW, opnamefactor 40%, verbruik 25.000 kWh. Koeling van serverruimte (COP 2,5) verbruikt 10.000 kWh. Meerkosten zijn geschat op basis van een terugverdientijd van 5 jaar. Besparing is 50% op de koeling, ofwel 5.000 kWh. Dit is, met gemiddeld elektraverbruik per m2 GO, omgerekend naar de elektrareductiefactor.[2] De elektrareductiefactor voor een klein pand is geschat uitgaande van een pand met een elektriciteitsverbruik hoger dan gemiddeld. Is er vrije koeling? Vermenigvuldig de besparing met 0,2. Pas dit aan op het locatietabblad.[3] |  |  |  |  | Kosten: schatting Stimular Besparingen: Energiebesparing door best beschikbare technieken voor koeling van serverruimtes (CE Delft, 2014) en schattingen Stimular
66 | Serverruimte | FI6 | Breng scheiding aan tussen koude aanvoerlucht en warme afvoerlucht in de datazaal. | herzien |  |  | 750 |  | 2% |  |  | 750 |  | 0.9% |  | Kosten zijn voor aanbrengen blind- en afdekplaten, dak en deuren. Uitgangspunt is 1 kleine serverruimte: 7,5 kW, opnamefactor 40%, verbruik 25.000 kWh. Koeling van serverruimte (COP 2,5) verbruikt 10.000 kWh. Besparing is 25% op de koeling, ofwel 2.500 kWh. Dit is, met gemiddeld elektraverbruik per m2 GO, omgerekend naar de elektrareductiefactor.[2] De elektrareductiefactor voor een klein pand is geschat uitgaande van een pand met een elektriciteitsverbruik hoger dan gemiddeld. Is er een energiezuinige koelmachine (COP > 5)? Vermenigvuldig de besparing met 0,5. Is er vrije koeling? Vermenigvuldig de besparing met 0,2. Pas dit aan op het locatietabblad.[3] |  |  |  |  | Kosten en besparingen: Energiebesparing door best beschikbare technieken voor koeling serverruimt' (CE Delft, 2014) en schatting Stimular
67 | Serverruimte | geen | Installeer efficient UPS systeem (>96 %) | herzien |  |  | 1000 |  | 3% |  |  | 1000 |  | 2% |  | Uitgangspunt is 1 kleine gevirtualiseerde serverruimte: 4 servers van kW, opnamefactor 50%, 1,5 kW randapparatuur, opnamefactor 40%, verbruik 23.000 kWh. Koeling van serverruimte (COP 2,5) verbruikt 9.000 kWh. Meerkosten op basis van een UPS van 1,2 maal opgesteld ICT-vermogen serverruimte en een conversierendement van 85%. Deze wordt vervangen door een UPS met een conversierendement van 97%. Besparing op verbruik van de UPS is 12% ofwel 2.700 kWh, en besparing op koeling 1.100 kWh. Dit is, met gemiddeld elektraverbruik per m2 GO, omgerekend naar de elektrareductiefactor.[2] De elektrareductiefactor voor een klein pand is geschat uitgaande van een pand met een elektriciteitsverbruik hoger dan gemiddeld. Zijn de servers nog niet gevirtualiseerd? Dan is er een UPS met meer vermogen aanwezig. Vermenigvuldig de besparing met 1,5. Pas dit aan op het locatietabblad.[3] |  |  |  |  | Kosten: schatting Stimular Besparingen: Noodstroom voor pc ups getest (ct.nl, 2018)
68 | Serverruimte | geen | Installeer toerentalregeling op ventilatie zaalkoeler | herzien |  |  | 200 |  | 0.8% |  |  | 200 |  | 0.4% |  | Uitgangspunt is 1 kleine serverruimte: 7,5 kW, opnamefactor 40%, verbruik 25.000 kWh. Koeling van serverruimte (COP 2,5) verbruikt 10.000 kWh; er is 1 toerentalregelaar nodig is. Meestal is de regelaar zelf in te regelen; kosten hiervoor zijn niet meegenomen. Besparing is 10% op de koeling, ofwel 1.000 kWh. Dit is, met gemiddeld elektraverbruik per m2 GO, omgerekend naar de elektrareductiefactor.[2] De elektrareductiefactor voor een klein pand is geschat uitgaande van een pand met een elektriciteitsverbruik hoger dan gemiddeld. Is er een energiezuinige koelmachine (COP > 5)? Vermenigvuldig de besparing met 0,5. Is er vrije koeling? Vermenigvuldig de besparing met 0,2. Pas dit aan op het locatietabblad.[3] |  |  |  |  | Kosten en besparingen: Energiebesparing door best beschikbare technieken voor koeling serverruimt' (CE Delft, 2014) en schatting Stimular
69 | Roltrap | FJ1 | Pas aanbodafhankelijke regeling met 2 snelheden of onderbrekende besturing toe. | herzien |  |  | 5000 |  | 4.2% |  |  | 5000 |  | 1.4% |  | Kosten zijn gebaseerd op een terugverdientijd van 5 jaar. 1 roltrap per gebouw. Besparing is 4.000 kWh per roltrap (6 uur per dag vermogensverlaging van 1,8 kW door standby in plaats van volle snelheid). Dit is, met gemiddeld elektraverbruik per m2 GO, omgerekend naar de elektrareductiefactor.[2] |  |  |  |  | Kosten en besparingen: schatting Stimular
70 | Energiebeheersys. | GA1 | Pas autom. energieregistratie- en bewakingssysteem (EBS) met rapportagefunctie toe. | ongewijz. |  |  | 650 | 2.5% | 2.5% |  | 1.8 | 650 | 2.5% | 2.5% |  | Vast kosten betreffen toegang tot de data van de slimme meters voor een periode van 5 jaar (onafhankelijk van m2 GO). In kleine gebouwen zijn er meestal alleen datakosten omdat de portals van de meet- of energiebedrijven voldoen als ebs. Voor middelgrote gebouwen (grootverbruikers voor het meetbedrijf) komen daar kosten (per m2 GO) bij voor de ebs-software. In gebouwen met een GBS, waaraan het ebs gekoppeld wordt, zijn de softwarekosten meestal hoger vanwege de koppeling met het GBS. Vermenigvuldig de kosten per m2 GO met 1,7. Pas dit aan op het locatietabblad.[3] De besparing is in gebouwen met een GBS groter. Vermenigvuldig de besparing (aardgas én elektriciteit) met 1,5. Pas dit aan op het locatietabblad.[3] |  |  |  |  | Kosten: Doorrekenen EBS maatregel in de erkende maatregellijst (LBP¦Sight, 2017) Besparingen: schatting Stimular
71 | Isolatie van schil | GB1 | Isoleer spouwmuren van gebouwen. Inclusief steigerkosten. | herzien |  | 34 |  | 35% |  |  | 36 |  | 35% |  |  | Kosten zijn per m2 gesloten gevel € 37 voor de BG (erkende maatregel, EM) en voor verdiepingen € 80 (incl. steigerkosten). Heb je alleen een begane grond vermenigvuldig de kosten dan met 0,5. Pas dit aan op het locatietabblad.[3] Let op, de EM is alleen verplicht voor begane grond (zonder steigerhuur). Deze maatregel gaat wél uit van steigerkosten. De breedte van de spouw (4 of 6 cm) en met welk materiaal deze wordt gevuld beïnvloedt de nieuwe Rc-waarde (1,3) nauwelijks. Aardgasreductie is 21 m3 per m2 gesloten gevel. De aardgasreductiefactor is geschat uitgaande van een pand met een gasverbruik hoger dan gemiddeld. |  |  |  |  | Kosten: Actualisatie investeringskosten energiebesparende maatregelen bestaande utiliteitsbouw 2022 (Arcadis, 2022) Besparingen: warmteverliesberekening Stimular
72 | Isolatie van schil | GB2 | Isoleer ongeisoleerde platte daken (bovenop de dakbedekking). | Nieuw |  | 121 |  | 35% |  |  | 121 |  | 35% |  |  | Kosten zijn € 121 per m2 dak. Op het locatietabblad worden de totale kosten berekend m.b.v. GO en aantal verdiepingen. Dakrand wordt verhoogd en aansluitingen op HWA worden hersteld. De isolatiewaarde wordt verbeterd van Rc = 0,22 (ongeïsoleerd) naar Rc = 3,5. Aardgasreductie is 48 m3 per m2 dak. De aardgasreductiefactor is geschat uitgaande van een pand van 1 verdieping met een gasverbruik hoger dan gemiddeld (want ongeisoleerd dak). Op het locatietabblad wordt de besparing gecoorigeerd op basis van het aantal verdiepingen. |  |  |  |  | Kosten: Actualisatie investeringskosten energiebesparende maatregelen bestaande utiliteitsbouw 2022 (Arcadis, 2022) Besparingen: warmteverliesberekening Stimular
73 | Isolatie van schil | GB3 | Pas een automatisch sluitmechanisme toe bij overheaddeuren. | Nieuw | nee | [10 empty] | Minder vaak voorkomende faciliteit (F) of proces (P). Geen standaard kengetallen beschikbaar.
74 | Isolatie van schil | GB4 | Isoleer ongeisoleerde platte daken (onder de dakbedekking). | Nieuw |  | 46 |  | 35% |  |  | 46 |  | 35% |  |  | Meerkosten zijn € 46 per m2 dak. Op het locatietabblad worden de totale kosten berekend m.b.v. het aantal verdiepingen. Bestaande dakbedekking wordt verwijderd, dakrand verhoogd en aansluitingen op HWA worden hersteld. De isolatiewaarde wordt verbeterd van Rc = 0,22 (ongeïsoleerd) naar Rc = 3,5. Hoeft dakrand niet verhoogd te worden? Vermenigvuldig de kosten met 0,7. Aardgasreductie is 48 m3 per m2 dak. De aardgasreductiefactor is geschat uitgaande van een pand van 1 verdieping met een gasverbruik hoger dan gemiddeld (want ongeisoleerd dak). Op het locatietabblad wordt de besparing gecoorigeerd op basis van het aantal verdiepingen. |  |  |  |  | Kosten: Actualisatie investeringskosten energiebesparende maatregelen bestaande utiliteitsbouw 2022 (Arcadis, 2022) Besparingen: warmteverliesberekening Stimular
75 | Isolatie van schil | GB5 | Vervang in bestaande kozijnen het enkelglas door HR++ glas. | Nieuw |  | 20 |  | 18% |  |  | 26 |  | 28% |  |  | Kosten zijn € 218 per m2 glas. Er is gerekend met volledige kosten, omdat er zelden een NM is. Daarbij is uitgegaan van HR++ glas (Ug = 1,2) in bestaande houten kozijnen (U = 3,0) met enkel glas (Ug = 5,8) die uitgefreesd worden. Glas is 70% van de open gevel. Met vormfactoren zijn kosten per m2 GO berekend.[1] Aardgasreductie is 32 m3 per m2 glas. Dit is, met gemiddeld gasverbruik per m2 GO, omgerekend naar de aardgasreductiefactor.[2] |  |  |  |  | Kosten: Actualisatie investeringskosten energiebesparende maatregelen bestaande utiliteitsbouw 2022 (Arcadis, 2022) Besparingen: warmteverliesberekening Stimular
76 | Isolatie van schil | GB6 | Vervang in bestaande kozijnen en ramen dubbelglas door HR++-glas. | Nieuw |  | 20 |  | 11% |  |  | 26 |  | 18% |  |  | Kosten zijn € 220 per m2 glas. Er is gerekend met volledige kosten, omdat er zelden een NM is. Daarbij is uitgegaan van HR++ glas (Ug = 1,2) in bestaande houten kozijnen (U = 3,0) met (standaard) dubbel glas (Ug = 3,2) die uitgefreesd worden. Glas is 70% van de open gevel. Met vormfactoren zijn kosten per m2 GO berekend.[1] Aardgasreductie is 14 m3 per m2 glas. Dit is, met gemiddeld gasverbruik per m2 GO, omgerekend naar de aardgasreductiefactor.[2] |  |  |  |  | Kosten: Actualisatie investeringskosten energiebesparende maatregelen bestaande utiliteitsbouw 2022 (Arcadis, 2022) Besparingen: warmteverliesberekening Stimular
77 | Isolatie van schil | GB7 | Gebruik opblaasbare luchtkussens bij een vrachtwagendocking. | Nieuw | nee | [10 empty] | Minder vaak voorkomende faciliteit (F) of proces (P). Geen standaard kengetallen beschikbaar.
78 | Isolatie van schil | GB8 | Plaats een loopdeur in overheaddeuren. | Nieuw | nee | [10 empty] | Minder vaak voorkomende faciliteit (F) of proces (P). Geen standaard kengetallen beschikbaar.
79 | Isolatie van schil | geen | Isoleer spouwmuren van gebouwen. Exclusief steigerkosten. | herzien |  | 16 |  | 35% |  |  | 17 |  | 35% |  |  | Kosten zijn € 37 per m2 gesloten gevel excl. steigerkosten (NM). Met vormfactoren zijn kosten per m2 GO berekend.[1] De breedte van de spouw (4 of 6 cm) en met welk materiaal deze wordt gevuld beïnvloedt de nieuwe Rc-waarde (1,3) nauwelijks. Aardgasreductie is 21 m3 per m2 gesloten gevel. De aardgasreductiefactor is geschat uitgaande van een pand met een gasverbruik hoger dan gemiddeld. |  |  |  |  | Kosten: Actualisatie investeringskosten energiebesparende maatregelen bestaande utiliteitsbouw 2022 (Arcadis, 2022) Besparingen: warmteverliesberekening Stimular
80 | Isolatie van schil | geen | Isoleer de buitenzijde van de gevelmuren | herzien |  | 121 |  | 15% |  |  | 129 |  | 20% |  |  | Kosten zijn € 283 per m2 gesloten gevel (incl. steigerkosten). Met vormfactoren zijn kosten per m2 GO berekend.[1] De isolatiewaarde wordt verbeterd van Rc = 1,3 (gevulde spouwmuur) naar Rc = 6,0. Aardgasreductie is 6 m3 per m2 gesloten gevel. Dit is, met gemiddeld elektraverbruik per m2 GO, omgerekend naar de elektrareductiefactor.[2] |  |  |  |  | Kosten: Actualisatie investeringskosten energiebesparende maatregelen bestaande utiliteitsbouw 2022 (Arcadis, 2022) Besparingen: warmteverliesverekening Stimular
81 | Isolatie van schil | geen | Isoleer geïsoleerde daken extra (o.b.v. meerkosten bij renovatie) | herzien |  | 149 |  | 10% |  |  | 149 |  | 10% |  |  | Meerkosten zijn € 149 per m2 dak. Op het locatietabblad worden de totale kosten berekend m.b.v. GO en aantal verdiepingen. Bestaande dakbedekking wordt verwijderd, dakrand verhoogd en aansluitingen op HWA worden hersteld. De isolatiewaarde wordt verbeterd van Rc = 3,5 naar Rc = 6. Hoeft dakrand niet verhoogd te worden? Vermenigvuldig de kosten met 0,7. Aardgasreductie is 1,3 m3 per m2 dak. De aardgasreductiefactor is geschat uitgaande van een pand van 1 verdieping. op het locatietabblad wordt de besparing gecorrigeerd op basis van het aantal verdiepingen. Huidige Rc lager? Vermenigvuldig de besparing met 2 als huidige Rc = 2,5 en met 4 als huidige Rc = 1,3. Pas dit aan op het locatietabblad.[3] |  |  |  |  | Kosten: Actualisatie investeringskosten energiebesparende maatregelen bestaande utiliteitsbouw 2022 (Arcadis, 2022) Besparingen: warmteverliesberekening Stimular
82 | Isolatie van schil | geen | Isoleer schuin dak aan buitenzijde | Nieuw |  | 75 |  | 30% |  |  | 75 |  | 30% |  |  | Meerkosten zijn € 75 per m2 dak. Op het locatietabblad worden de totale kosten berekend m.b.v. GO, aantal verdiepingen en dakhelling van 45°. De isolatiewaarde wordt met renovatieplaten aan de buitenzijde verbeterd van Rc = 1,4 (matig geïsoleerd) naar Rc = 6,3. Aardgasreductie is 6,3 m3 per m2 dak. Op het locatietabblad wordt de besparing gecorrigeerd op basis van het aantal verdiepingen. De aardgasreductiefactor is geschat uitgaande van een pand met een gasverbruik hoger dan gemiddeld. |  |  |  |  | Kosten: Actualisatie investeringskosten energiebesparende maatregelen bestaande utiliteitsbouw 2022 (Arcadis, 2022) Besparingen: warmteverliesberekening Stimular
83 | Isolatie van schil | geen | Isoleer de vloer | herzien |  | 53 |  | 12% |  |  | 53 |  | 6% |  |  | Kosten zijn € 53 per m2 vloer. Op het locatietabblad worden de totale kosten berekend m.b.v. het aantal verdiepingen. De isolatiewaarde wordt verbeterd van Rc = 2,5 naar Rc = 5. Gekozen is voor de duurste optie met PUR (met HFO-schuim). Kies je voor EPS-platen of thermokussens? Vermenigvuldig de kosten met 0,73. Aardgasreductie is 1,6 m3 per m2 vloer. Dit is, met gemiddeld elektraverbruik per m2 GO, omgerekend naar de elektrareductiefactor.[2] |  |  |  |  | Kosten: Actualisatie investeringskosten energiebesparende maatregelen bestaande utiliteitsbouw 2022 (Arcadis, 2022) Besparingen: warmteverliesberekening Stimular
84 | Isolatie van schil | geen | Plaats HR++ glas i.p.v. HR in nieuwe kozijnen (niet-24-uurs) | Nieuw |  |  |  | 12% |  |  |  |  | 19% |  |  | Er zijn geen meerkosten, HR++ glas en -kozijn (Uw = 1,8) is standaard bij aanschaf van nieuwe kozijnen. Aardgasreductie is 15 m3 per m2 raam. Dit is, met gemiddeld gasverbruik per m2 GO, omgerekend naar de aardgasreductiefactor. Uitgangssituatie is houten kozijnen (Uf = 3,0) met (standaard) dubbel glas (Ug = 3,2). Vermenigvuldig de besparing met 2,2 als enkel glas aanwezig is, met 1,2 als de kozijnen van metaal zijn (met thermisch onderbreking) met (standaard) dubbel glas. Pas dit aan op het locatietabblad. |  |  |  |  | Kosten: diverse aanbieders Besparingen: warmteverliesberekening Stimular
85 | Isolatie van schil | geen | Plaats HR+++ glas i.p.v. HR in nieuwe kozijnen (24 uurs) | herzien |  | 29 |  | 19% |  |  | 37 |  | 30% |  |  | Meerkosten zijn € 219 per m2 raam (glas+kozijn). Deze bestaan uit meerkosten voor HR+++ glas t.o.v. HR++ glas en meerkosten voor houten kozijnen geschikt voor HR+++ glas (Uw = 1,8). De kosten voor het 1-op-1 vervangen van de kozijnen zijn hier niet in meegeteld. Met vormfactoren zijn kosten per m2 GO berekend.[1] Vermenig de kosten met 0,25 als de nieuwe kozijnen van aluminium zijn. Aardgasreductie is 24 m3 per m2 raam. Dit is, met gemiddeld gasverbruik per m2 GO, omgerekend naar de aardgasreductiefactor.[2] Uitgangssituatie is houten kozijnen (Uf = 3,0) met standaard dubbel glas (Ug = 3,2). Vermenigvuldig de besparing met 1,8 als enkel glas aanwezig is, met 1,1 als de kozijnen van metaal zijn (met thermisch onderbreking) met (standaard) dubbel glas. Pas dit aan op het locatietabblad.[3] |  |  |  |  | Kosten zijn geactualiseerd met gegevens van Arcadis. Toelichting is aangepast, besparing opnieuw berekend, overeenkomend de uitgangspunten van Arcadis.
86 | Isolatie van schil | geen | Plaats voorzetramen | herzien |  | 16 |  | 10% |  |  | 21 |  | 16% |  |  | Kosten zijn € 125 per m2 raam (glas+kozijn). Met vormfactoren zijn kosten per m2 GO berekend. Aardgasreductie is 13 m3 aardgas per m2 raam door verbetering isolatiewaarde van Ug = 5,8 (enkel glas) naar Ug = 2,6. Dit is, met gemiddeld gasverbruik per m2 GO, omgerekend naar de aardgasreductiefactor.[2] |  |  |  |  | Kosten: Buldit Besparingen: warmteverliesberekening Stimular
87 | Ruimteverwarming | GC1 | Pas een klokregeling toe en regel deze in. | herzien |  | 1 |  | 4% |  |  | 1 |  | 4.05% |  |  | Kosten zijn afhankelijk van de complexiteit van de cv-installatie, en minimaal € 125 voor simpele installatie. We gaan hier uit van € 1 per m2 GO. Besparingen zijn tot 15% van het aardgasverbruik voor ruimteverwarming. We gaan hier uit van 5%. Ruimteverwarming verbruikt 81% van het totale aardgasverbruik. De besparing is dus 4%. |  |  |  |  | Kosten: schatting Stimular Besparingen: schatting Stimular, Energiebalans en energiekentallen care zorgorganisaties (Stimular, 2022)
88 | Ruimteverwarming | GC2 | Pas naast de bestaande verwarmingsketel een elektrische warmtepomp toe (hybride). | herzien |  | 36 | 7500 | 57% |  |  | 30 | 22500 | 57% |  |  | Kosten van het bijplaatsen van een lucht-water warmtepomp zijn € 1.500 per kW thermisch. Dit kan op een zelfstandig moment, of op het natuurlijk moment dat de cv vervangen wordt. Het thermisch vermogen van de warmtepomp is gedimensioneerd op 25% van het vermogen van de cv-ketel. Het cv-vermogen is geschat op basis van 1.600 vollasturen en het gemiddelde gasverbruik per m2 GO (voor kleine gebouwen komt dat op 10,2 kW, voor middelgrote op 8,3 kW per 100 m2 GO). Zo zijn kosten per m2 GO berekend. Daarnaast zijn onder vaste kosten extra onderhoudskosten opgenomen voor tien jaar. De warmtepomp vervangt 70% van het aardgasverbruik voor verwarming door elektriciteit. Ruimteverwarming verbruikt 81% van het totale aardgasverbruik. De aardgasreductiefactor is dus 57%. De toename in elektriciteit wordt berekend in het locatieoverzicht, waarbij is gerekend met een seizoensgemiddelde efficientie (sCOP) van 3,5. |  |  |  |  | Kosten: Diverse offertes Besparingen: schatting Stimular, Energiebalans en energiekentallen care instellingen (Stimular, 2022)
89 | Ruimteverwarming | GC3 | Pas een weersafhankelijke regeling toe. | herzien |  | 1.2 |  | 4% |  |  | 1.2 |  | 4% |  |  | Kosten zijn afhankelijk van de complexiteit van de cv-installatie, en minimaal € 125 voor simpele installatie. We gaan hier uit van € 1,2 per m2 GO. Besparingen zijn 12% van het aardgasverbruik voor ruimteverwarming. We gaan hier uit van 5%. Ruimteverwarming verbruikt 81% van het totale aardgasverbruik. De besparing is dus 4%. |  |  |  |  | Kosten: Actualisatie investeringskosten energiebesparende maatregelen bestaande utiliteitsbouw 2022 (Arcadis, 2022), Stimular Besparingen: schatting Stimular, Energiebalans en energiekentallen care instellingen (Stimular, 2022)
90 | Ruimteverwarming | GC4 | Isoleer de verwarmingsleidingen en appendages in onverwarmde ruimtes | herzien |  | 1.2 |  | 1% |  |  | 1.2 |  | 1% |  |  | Besparing is geschat op basis van een terugverdientijd van 5 jaar. |  |  |  |  | Kosten: Actualisatie investeringskosten energiebesparende maatregelen bestaande utiliteitsbouw 2022 (Arcadis, 2022) Besparingen: schatting Stimular
91 | Ruimteverwarming | GC5 | Isoleer ventilatiekanalen in onverwarmde ruimtes. | herzien |  | 1.2 |  | 2.5% |  |  | 0.6 |  | 2.5% |  |  | Kosten voor het isoleren van alle kanalen in een gebouw zijn € 12 per m2 GO. De kosten hier gaan uit van het isoleren van (alleen) kanalen in onverwarmde ruimten. In kleine gebouwen is 10% onverwarmd (temperatuurverschil > 10 graden), in middelgrote gebouwen 5%. Besparing is geschat op 3% van het aardgasverbruik voor ruimteverwarming. Ruimteverwarming verbruikt 81% van het totale aardgasverbruik. De besparing is dus 2,5%. |  |  |  |  | Kosten: Actualisatie investeringskosten energiebesparende maatregelen bestaande utiliteitsbouw 2022 (Arcadis, 2022) Besparingen: schatting Stimular
92 | Ruimteverwarming | GC6 | Pas een individuele regeling van de temperatuur per ruimte toe. | herzien |  | 3.9 |  | 3.5% |  |  | 3.3 |  | 3.5% |  |  | Kosten zijn € 58,5 voor een programmeerbare (elektronische) thermostaatkraan. Omdat de maatregel voor een NM is, is arbeid voor waterzijdig inregelen niet meegerekend. Kleine gebouwen 1 radiatorknop per 15 m2 GO, middelgrote gebouwen 1 per 18 m2 GO. Slimme thermostaatkranen (zelflerend, op afstand bestuurbaar etc.) zijn duurder. Vermenigvuldig de kosten met 2. Pas dit aan op het locatietabblad.[3] Besparing is geschat op basis van een terugverdientijd van 5 jaar. |  |  |  |  | Kosten: Actualisatie investeringskosten energiebesparende maatregelen bestaande utiliteitsbouw 2022 (Arcadis, 2022) Besparingen: schatting Stimular
93 | Ruimteverwarming | GC7 | Pas frequentiegeregelde circulatiepompen toe. | Nieuw |  |  |  |  | 1.4% |  |  |  |  | 1.4% |  | Meerkosten zijn er niet, frequentiegeregelde cv-pompen zijn standaard. Uitgangspunt besparing is 1 Watt pompvermogen per m2 GO, allemaal nog niet ferquentiegeregeld. De besparing is 30%, gedurende de helft van het stookseizoen (andere deel is de pomp uit). |  |  |  |  | Besparing: schatting Stimular
94 | Ruimteverwarming | GC8 | Vervang directgestookte gasheaters in bedrijfshal door directgestookte HR-gasheaters. | Nieuw | nee | [10 empty] | Minder vaak voorkomende faciliteit (F) of proces (P). Geen standaard kengetallen beschikbaar.
95 | Ruimteverwarming | geen | Installeer een HR107 ketel i.p.v. VR-ketel | herzien |  | 16 |  | 16% |  |  | 10 |  | 16% |  |  | Kosten zijn voor kleine gebouwen € 190 per kW en voor middelgrote gebouwen € 150 per kW. Cv-vermogen is gebaseerd op 1.600 vollasturen en het het gemiddelde gasverbruik per m2 GO (voor kleine gebouwen komt dat op 10,2 kW, voor middelgrote op 8,3 kW per 100 m2 GO). Besparing is 20% van het aardgas voor ruimteverwarming. Ruimteverwarming verbruikt 81% van het totale aardgasverbruik. De besparing is dus 16%. Is er een combiketel (ruimteverwarming én tapwater)? Vermenigvuldig de kosten met 1,15 en de besparing met 1,2. Pas dit aan op het locatietabblad.[3] |  |  |  |  | Kosten: Actualisatie investeringskosten energiebesparende maatregelen bestaande utiliteitsbouw 2022 (Arcadis, 2022) Besparingen: schatting Stimular, Energiebalans en energiekentallen care instellingen (Stimular, 2022)
96 | Ruimteverwarming | geen | Regel de CV waterzijdig in | ongewijz. |  | 0.4 |  | 1% |  |  | 0.4 |  | 1% |  |  | Hier is er van uitgegaan dat het verwarmingssysteem waterzijdig ingeregeld kan worden (juiste ventielen aanwezig): kleine investering voor arbeid en kleine besparing. Als niet de juiste ventielen aanwezig zijn, dan lopen kosten en de terugverdientijd flink op. |  |  |  |  | Kosten en besparingen: Besparingspotentieel van waterzijdig inregelen van cv-systemen (KIWA, 2019). www.installatie.nl/nieuws/waterzijdig-inregelen-toch-niet-verplicht-voor-bedrijven/ (Tijdo van der Zee, 2019)
97 | Ruimteverwarming | geen | Pas radiatoren aan voor lagetemp. verwarming (LTV) | herzien |  | 73 |  | 2% |  |  | 61 |  | 2% |  |  | Radiatoren zijn vrijwel zelden aan vervanging toe, daarom is gerekend met volledige kosten, € 1.100 per radiator zonder leidingen te vervangen. Kleine gebouwen 1 radiator per 15 m2 GO, middelgrote gebouwen 1 per 18 m2 GO. Radiatoren aan vervanging toe? Vermenigvuldig de kosten met 0,5. Pas dit aan op het locatietabblad.[3] Besparing is 2,5% van het aardgas voor ruimteverwarming. Ruimteverwarming verbruikt 81% van het totale aardgasverbruik. De besparing is dus 2%. De milieuwinst zit in de mogelijkheid om een lage temperatuurbron te kunnen gebruiken. |  |  |  |  | Kosten: Actualisatie investeringskosten energiebesparende maatregelen bestaande utiliteitsbouw 2022 (Arcadis, 2022) Besparingen: NTA8800, Energiebalans en energiekentallen care instellingen (Stimular, 2022)
98 | Ruimteverwarming | geen | Installeer een Warmte- Koudeopslag (WKO) | herzien |  |  | 325000 | 100% |  |  |  | 375000 | 100% |  |  | Kosten zijn voor een water-water warmtepomp met een open of gesloten bron voor een klein gebouw en met een open bron voor een middelgroot gebouw waar al lage temperatuurverwarming is. De kosten zijn zeer beperkt afhankelijk van benodigd CV-vermogen, omdat het grootste deel van de kosten in realiseren van de bron zit. Daarom is gerekend met vaste kosten. Vermogen van de warmtepomp is gebaseerd op het huidige cv-vermogen, schatting daarvan op basis van 1.600 vollasturen en het gemiddelde gasverbruik per m2 GO (voor kleine gebouwen komt dat op 10,2 kW, voor middelgrote op 8,3 kW per 100 m2 GO). De warmtepomp vervangt 100% van het aardgasverbruik door elektriciteit. De toename in elektriciteit wordt berekend in het locatieoverzicht (kolom Q), waarbij is gerekend met een seizoensgemiddelde efficientie (sCOP) van 4 voor de warmtevraag. Waarschijnlijk wordt er elektriciteit bespaard door efficiëntere koeling; maar anderzijds zal het gebruik van de koeling toenemen nu deze beschikbaar is. Daarom is dit niet meegerekend. Als de warmtevraag door energiebesparende maatregelen wordt verminderd, kan de warmtepomp kleiner gedimensioneerd worden. Pas dan in kolom P (of R als je gebruik maakt van een warmtenet) op het locatietabblad de reductie hierop aan. Lees deze waarde af in cel V24 voor aardgas en CJ24 voor warmte. Controleer of het gasverbuik niet negatief wordt, zie voor meer informatie daarover: www.expertisecentrumverduurzamingzorg.nl/veelgestelde-vragen/duurzaam-warmtenet/ |  |  |  |  | Kosten: Actualisatie investeringskosten energiebesparende maatregelen bestaande utiliteitsbouw 2022 (Arcadis, 2022) Besparingen: schatting Stimular
99 | Ruimteventilatie | GD1 | Pas een klokregeling toe op het ventilatiesysteem. | herzien |  | 4.3 |  | 5% | 2% |  | 3.6 |  | 5% | 2% |  | Kosten en besparingen zijn geschat voor mechanische afvoer waarbij iedere dakventilator wordt voorzien van een tijdschakelaar. Is er een LBK? Dan zijn de kosten veel lager. Vermenigvuldig de kosten met 0,3. Pas dit aan op het locatietabblad.[3] |  |  |  |  | Kosten: Actualisatie investeringskosten energiebesparende maatregelen bestaande utiliteitsbouw 2013 (Arcadis, 2013) Besparingen: schatting Stimular
100 | Ruimteventilatie | GD2 | Pas warmteterugwinning toe op een balansventilatiesysteem. | herzien |  | 16 |  | 28% |  |  | 13 |  | 28% |  |  | Kosten gaan uit van het bijplaatsen van een twin-coil in een LBK (rendement 70%). Besparing is geschat op 35% op het aardgasverbruik voor ruimteverwarming. Ruimteverwarming verbruikt 81% van het totale aardgasverbruik. De besparing is dus 28%. |  |  |  |  | Kosten: Actualisatie investeringskosten energiebesparende maatregelen bestaande utiliteitsbouw 2022 (Arcadis, 2022) Besparingen: schatting Stimular, Energiebalans en energiekentallen care instel. (Stimular, 2022)
101 | Ruimteventilatie | GD3 | Vervang ventilatoren van klasse IE1 door ventilatoren van klasse IE4 of hoger | Nieuw |  | 7.8 |  |  | 8% |  | 6.8 |  |  | 7% |  | Kosten zijn gebaseerd op het vernieuwen van de ventilatoren van de balansventilatie. Kosten IE4 zijn 10% hoger dan IE3, Gebouwen met balansventilatie verbruiken 25 tot 30 kWh per m2 GO voor ventilatie. Besparing is 5 tot 10% per IE-stap, voor deze maatregel geschat op gemiddeld 15% van het verbruik voor ventilatie. Dit is, met gemiddeld elektraverbruik per m2 GO, omgerekend naar de elektrareductiefactor.[2] Is er alleen mechanische afvoer? Vermenigvuldig de kosten en besparingen met 0,5. Pas dit aan op het locatietabblad.[3] |  |  |  |  | Kosten: Actualisatie investeringskosten energiebesparende maatregelen bestaande utiliteitsbouw 2022 (Arcadis, 2022) Besparingen: schatting Stimular, Energiebalans en energiekentallen care instel. (Stimular, 2022)
102 | Ruimteventilatie | GD4 | Vervang indirect gedreven IE1-slakkehuisventilatoren door direct gedreven ventilatoren. | Nieuw | nee | [10 empty] | Minder vaak voorkomende faciliteit (F) of proces (P). Geen standaard kengetallen beschikbaar.
103 | Ruimteventilatie | GD5 | Vervang indirect gedreven IE2-slakkenhuisventilatoren door direct gedreven ventilatoren. | Nieuw | nee | [10 empty] | Minder vaak voorkomende faciliteit (F) of proces (P). Geen standaard kengetallen beschikbaar.
104 | Ruimteventilatie | GD6 | Vervang indirect gedreven IE3 slakkenhuisventilatoren door direct gedreven ventilatoren. | Nieuw | nee | [10 empty] | Minder vaak voorkomende faciliteit (F) of proces (P). Geen standaard kengetallen beschikbaar.
105 | Ruimteventilatie | GD7 | Vervang ventilatoren van klasse IE2 of IE3 door ventilatoren van klasse IE4 of hoger. | Nieuw |  | 0.7 |  |  | 5% |  | 0.6 |  |  | 5% |  | Meerkosten zijn 10% voor IE4 t.o.v. IE3. Gebouwen met balansventilatie verbruiken 25 tot 30 kWh per m2 GO voor ventilatie. Besparing is 5 tot 10% per IE-stap, voor deze maatregel geschat op gemiddeld 10% van het verbruik voor ventilatie. Dit is, met gemiddeld elektraverbruik per m2 GO, omgerekend naar de elektrareductiefactor.[2] Is er alleen mechanische afvoer? Vermenigvuldig de kosten en besparingen met 0,5. Pas dit aan op het locatietabblad.[3] |  |  |  |  | Kosten: Actualisatie investeringskosten energiebesparende maatregelen bestaande utiliteitsbouw 2022 (Arcadis, 2022) Besparingen: schatting Stimular, Energiebalans en energiekentallen care instel. (Stimular, 2022)
106 | Ruimteventilatie | geen | Vervang IE2 motor of lager zonder frequentieregeling door IE3 met toerenregeling | herzien |  | 7.1 |  |  | 8% |  | 6.2 |  |  | 7% |  | Kosten zijn gebaseerd op het vernieuwen van de ventilatoren van de balansventilatie. Gebouwen met balansventilatie verbruiken 25 tot 30 kWh per m2 GO voor ventilatie. Besparing is 5 tot 10% per IE-stap, voor deze maatregel geschat op gemiddeld 15% van het verbruik voor ventilatie. Dit is, met gemiddeld elektraverbruik per m2 GO, omgerekend naar de elektrareductiefactor.[2] Alleen mechanische afvoer? Vermenigvuldig kosten en besparingen met 0,5. Pas dit aan op het locatietabblad.[3] |  |  |  |  | Kosten: Actualisatie investeringskosten energiebesparende maatregelen bestaande utiliteitsbouw 2022 (Arcadis, 2022) Besparingen: Energiebalans en energiekentallen care instellingen (Stimular, 2022) en schatting Stimular
107 | Ruimteventilatie | geen | Installeer een cascaderegeling | herzien |  | 3.7 |  | 5% | 2% |  | 3.3 |  | 5% | 2% |  | Kosten en besparingen zijn geschat voor balansventilatie waarbij op meerdere plaatsen sensoren en kleppen aangebracht worden. |  |  |  |  | Kosten: Actualisatie investeringskosten energiebesparende maatregelen bestaande utiliteitsbouw 2013 (Arcadis, 2013) Besparingen: schatting Stimular
108 | Ruimteventilatie | geen | Kruisstroomwisselaar (bij aanschaffen nieuwe LBK) | Nieuw |  | 45 |  | 36% |  |  | 36 |  | 36% |  |  | Kosten zijn voor een kruisstroomwisselaar (rendement 90%) in de LBK. Besparing is 45% op het aardgasverbruik voor ruimteverwarming. Ruimteverwarming verbruikt 81% van het totale aardgasverbruik. De besparing is dus 36%. |  |  |  |  | Kosten: Actualisatie investeringskosten energiebesparende maatregelen bestaande utiliteitsbouw 2020 (Arcadis, 2020) Besparingen: schatting Stimular, Energiebalans en energiekentallen care instellingen (Stimular, 2022)
109 | Ruimteventilatie | geen | Warmtewiel (bij aanschaffen nieuwe LBK) | Nieuw |  | 27 |  | 24% |  |  | 22 |  | 24% |  |  | Kosten zijn voor een warmtewiel (rendement 65%) in de LBK. Besparing is 30% op het aardgasverbruik voor ruimteverwarming. Ruimteverwarming verbruikt 81% van het totale aardgasverbruik. De besparing is dus 24%. |  |  |  |  | Kosten: Actualisatie investeringskosten energiebesparende maatregelen bestaande utiliteitsbouw 2020 (Arcadis, 2020) Besparingen: schatting Stimular, Energiebalans en energiekentallen care instellingen (Stimular, 2022)
110 | Warm tapwater | GE1 | Isoleer warmwaterleidingen en appendages. | herzien |  | 1.2 |  | 1% |  |  | 1.21 |  | 1% |  |  | Besparing is geschat op basis van een terugverdientijd van 5 jaar. |  |  |  |  | Kosten: Actualisatie investeringskosten energiebesparende maatregelen bestaande utiliteitsbouw 2022 (Arcadis, 2022) Besparingen: schatting Stimular
111 | Warm tapwater | GE2 | Gebruik waterbesparende douchekoppen. | Nieuw |  | 0.95238 |  | 1.1% |  |  | 0.9 |  | 1.4% |  |  | Kosten zijn € 40 materiaal en € 20 arbeid (kwartier per douchekop), 1 per bewoner. Met vormfactoren zijn kosten per m2 GO berekend.[1] Besparing bij eenmaal douchen per dag is minstens 12 m3 aardgas. Dit is, met gemiddeld elektraverbruik per m2 GO, omgerekend naar de elektrareductiefactor.[2] |  |  |  |  | Kosten: Milieucentraal Besparingen: schatting Stimular
112 | Warm tapwater | GE3 | Vervang bij een indirect verwarmd voorraadvat de bestaande ketel door een HR-ketel. | herzien |  |  |  | 4% |  |  |  |  | 4% |  |  | Er zijn geen meerkosten, VR-ketels zijn (vanwege lage oplage) duurder dan HR-ketels. Uitvoeren op ZM? Kosten zijn € 520 per kW voor stookinstallatie en boilervat, voor tapwater is naar schatting 2,5 kW per 100 m2 GO aanwezig, dus € 13 per m2 GO. Besparing is 20% van het aardgas voor warm tapwater. Tapwater verwarmen verbruikt 19% van het totale aardgasverbruik. De besparing is dus 4%. |  |  |  |  | Kosten: Actualisatie investeringskosten energiebesparende maatregelen bestaande utiliteitsbouw 2022 (Arcadis, 2022) Besparingen: schatting Stimular, Energiebalans en energiekentallen care instellingen (Stimular, 2022)
113 | Warm tapwater | geen | Installeer warmteterugwinning op douchewater | ongewijz. |  | 10 |  | 2.3% |  |  | 9 |  | 2.6% |  |  | Kosten zijn € 600 voor douchepijp WTW, 1 per bewoner, uitgangspunt is dat badkamer al vernieuwd wordt. Met vormfactoren zijn kosten per m2 GO berekend.[1] Besparing bij eenmaal douchen per dag is 24 m3 aardgas. Dit is, met gemiddeld elektraverbruik per m2 GO, omgerekend naar de elektrareductiefactor.[2] |  |  |  |  | Kosten: Milieucentraal Besparingen: schatting Stimular
114 | Warm tapwater | geen | Installeer een warmtepompboiler voor tapwater | ongewijz. |  | 5.1 |  | 19% |  |  | 4.8 |  | 19% |  |  | Meerkosten zijn € 1.275 per boiler t.o.v. een gasgestookte HR-boiler. Uitgangspunt is installatie van 1 kleine boiler per 4 personen.Warmtepompboiler op centrale afzuiging van deze appartementen (300 liter, 2,5 kW) en een sCOP van 3,5. Als dit niet mogelijk is, is het vaak rendabeler te vervangen door individuele elektrische boilers. Niet geschikt bij balansventilatie met warmteterugwinning. Zo zijn kosten per m2 GO berekend. De warmtepomp vervangt 100% van het aardgasverbruik voor tapwater door elektriciteit. Verwarmen van tapwater verbruikt 19% van het totale aardgasverbruik. De aardgasreductiefactor is dus 19%. De toename in elektriciteit wordt berekend in het locatieoverzicht (kolom N). |  |  |  |  | Kosten: diverse offertes Besparingen: Energiebalans en energiekentallen care instellingen (Stimular, 2022)
115 | Warm tapwater | geen | Installeer een zonneboiler | herzien |  | 12 |  | 6% |  |  | 10 |  | 6% |  |  | Uitgangspunt zijn vlakke plaat zonnecollectoren voor alleen warm tapwater. Besparing is 33% op aardgas voor warm tapwater. Verwarmen van tapwater verbruikt 19% van het totale aardgasverbruik. De besparing is dus 6%. Toename van het elektriciteitsverbruik (pomp van de zonneboiler) is verwaarloosbaar. |  |  |  |  | Kosten: Actualisatie investeringskosten energiebesparende maatregelen bestaande utiliteitsbouw 2022 (Arcadis, 2022) Besparingen: Stimular, Energiebalans en energiekentallen care instellingen (Stimular, 2022)
116 | Warm tapwater | geen | Warm tapwater loskoppelen van ruimteverwarming | Nieuw |  |  | 17000 | 4.1% |  |  |  | 17000 | 4.1% |  |  | Kosten zijn voor loskoppelen. Uitgangspunt is dat er geen extra cv-ketel nodig is (veelal zijn er al meerdere cv-ketels en is er overcapaciteit voor ruimteverwarming). Kosten zijn gebaseerd op een terugverdientijd van vijf jaar in een middelgroot gebouw. In een klein gebouw zijn de kosten vergelijkbaar, en is deze maatregel financieel minder aantrekkelijk. Besparing is (conservatief geschat) 5% op het aardgasverbruik voor ruimteverwarming. Ruimteverwarming verbruikt 81% van het totale aardgasverbruik. De besparing is dus 4%. |  |  |  |  | Kosten en besparing: schatting Stimular
117 | Binnenverlichting | GF 1 | Pas een regeling toe op de verlichting, zodat buiten gebruikstijden niet onnodig brandt. | Nieuw |  | 0.8 |  |  | 2.6% |  | 0.8 |  |  | 2.6% |  | Kosten zijn € 240 voor een aanwezigheidsschakeling voor verlichting. Uitgangspunt is dat per 300 m2 GO er één ruimte is waar deze regeling zinvol is (stookhok, magazijn etc.). Besparing is geschat op 500 kWh per schakeling (bijv. 2 TLD-lampen (58W) 10 uur per dag extra uit, of 10 led-lampen (15W) 9 uur per dag extra uit). Dit is, met gemiddeld elektraverbruik per m2 GO, omgerekend naar de elektrareductiefactor.[2] |  |  |  |  | Kosten: Actualisatie investeringskosten energiebesparende maatregelen bestaande utiliteitsbouw 2022 (Arcadis, 2022) Besparingen: berekening Stimular
118 | Binnenverlichting | GF 2 | Vervang TL8-buizen door LED-buizen. | Nieuw/ herzien |  | 11 |  |  | 16% |  | 11 |  |  | 16% |  | Uitgangspunt is vervangen van TL-D buizen van 120 cm (36W) met starter door led-buizen (14W), 3,4 buizen per 20 m2 GO. Kosten per buis (A-merk) zijn € 14 en € 50 arbeidskosten. Besparing bij 1.825 branduren is 58 kWh per buis. Dit is, met gemiddeld elektraverbruik per m2 GO, omgerekend naar de elektrareductiefactor.[2] Zijn er elektronische voorschakelapparaten? Dan zijn er andere buizen nodig. Vermenigvuldig de kosten met 1,5. Pas dit aan op het locatietabblad.[3] Bij meer / minder branduren pas je de besparing aan op het locatie tabblad. |  |  |  |  | Kosten: Lampdirect Besparingen: berekening Stimular
119 | Binnenverlichting | GF 3 | Vervang T5-fluorescentiebuizen door LED-buizen. | Nieuw |  | 14 |  |  | 18% |  | 14 |  |  | 18% |  | Uitgangspunt is vervangen van TL5-buizen van 120 cm (28W) door led-buizen (17W), 3,4 buizen per 20 m2 GO. Kosten per buis (A-merk) zijn € 30 en € 50 arbeidskosten. Besparing bij 6.100 branduren is 67 kWh per buis. Dit is, met gemiddeld elektraverbruik per m2 GO, omgerekend naar de elektrareductiefactor.[2] Bij meer / minder branduren pas je de besparing aan op het locatie tabblad. |  |  |  |  | Kosten: Lampdirect Besparingen: berekening Stimular
120 | Binnenverlichting | GF 4 | Vervang gloei-, halogeen- en spaarlampen door LED-lampen. | Nieuw/ herzien |  | 11 |  |  | 16% |  | 11 |  |  | 16% |  | Hier zijn kosten en besparingen van spaarlampen (PL, voor basisverlichting) opgenomen, omdat die het meeste voorkomen. Kosten en besparingen zijn vergelijkbaar aan TL-D buizen vervangen (zie GF2). Heb je naast spaarlampen ook enkele gloei- en halogeenlampen? Vermenigvuldig de besparing met 1,08. Pas dit aan op het locatietabblad.[3] Heb je alleen enkele gloei- of halogeenlampen? Vermenigvuldig de besparing met 0,08. Pas dit aan op het locatietabblad.[3] Bij meer / minder branduren pas je de besparing aan op het locatie tabblad. |  |  |  |  | Kosten: Lampdirect Besparingen: berekening Stimular
121 | Binnenverlichting | GF 5 | Vervang gasontladingslampen door LED-lampen. | Nieuw |  | 0.2 |  |  | 1.3% |  | 0.2 |  |  | 1.3% |  | Uitgangspunt is vervangen van gasontladingslamp (50W) door led-lamp (5,5W), 1 lamp per 100 m2 GO. Kosten per lamp (A-merk) zijn € 15. Besparing bij 1.825 branduren is 81 kWh per lamp. Dit is, met gemiddeld elektraverbruik per m2 GO, omgerekend naar de elektrareductiefactor.[2] Bij meer / minder branduren pas je de besparing aan op het locatie tabblad. |  |  |  |  | Kosten: Lampdirect Besparingen: berekening Stimular
122 | Binnenverlichting | GF 6 | Vervang montagebalken en lichtlijnen met TL8-buizen door LED-armaturen. | Nieuw/ herzien |  | 20 |  |  | 27% |  | 20 |  |  | 26% |  | Uitgangspunt is vervangen van TL-D armaturen met 1 lamp (36W) met starter door led-armaturen (14W), 3,4 armaturen per 20 m2 GO. Kosten zijn max. € 120 per armatuur op basis van 5 jaar terugverdientijd. Besparing bij 3.100 branduren is 99 kWh per armatuur. Dit is, met gemiddeld elektraverbruik per m2 GO, omgerekend naar de elektrareductiefactor.[2] Zijn er T5-buizen? Vermenigvuldig de besparing met 0,5. Pas dit aan op het locatietabblad.[3] Bij meer / minder branduren pas je de besparing aan op het locatie tabblad. |  |  |  |  | Kosten: berekening Stimular Besparingen: berekening Stimular
123 | Binnenverlichting | GF 7 | Vervang plafondspots met spaarlampen door LED-spots. | Nieuw |  | 16 |  |  | 20% |  | 16 |  |  | 20% |  | Uitgangspunt is vervangen van plafondspots met spaarlamp (PL 18W) door led-lamp (7W). 7 spots per 20 m2 GO. Kosten per spot zijn € 45, op basis van terugverdientijd van 5 jaar. Besparing bij 3.300 branduren (randvoorwaarde EM ZM) is 36 kWh per spot. Dit is, met gemiddeld elektraverbruik per m2 GO, omgerekend naar de elektrareductiefactor.[2] |  |  |  |  | Kosten: berekening Stimular Besparingen: berekening Stimular
124 | Binnenverlichting | GF 8 | Vervang wandarmaturen met spaarlampen door LED-wandarmaturen. | Nieuw |  | 2.3 |  |  | 3.1% |  | 2.3 |  |  | 3.1% |  | Uitgangspunt is vervangen van wandarmaturen met spaarlamp (PL 18W) door led-lamp (7W). Als deze aanwezig zijn, vervangen ze veelal plafondspots in een deel van het gebouw, daarom 'maar' 1 armatuur per 20 m2. Kosten per armatuur zijn € 45, op basis van terugverdientijd van 5 jaar. Besparing bij 3.600 branduren (randvoorwaarde EM ZM) is 36 kWh per armatuur. Dit is, met gemiddeld elektraverbruik per m2 GO, omgerekend naar de elektrareductiefactor.[2] Bij meer / minder branduren pas je de besparing aan op het locatie tabblad. |  |  |  |  | Kosten: berekening Stimular Besparingen: berekening Stimular
125 | Binnenverlichting | GF 9 | Vervang wandarmaturen met halogeenlampen door LED-wandarmaturen. | Nieuw |  |  | 625 |  | 0.5% |  |  | 625 |  | 0.2% |  | Uitgangspunt is vervangen van 10 wandarmaturen (bijv. in centrale ruimte) met halogeenlamp (50W) door led-lamp (5,5W). Kosten per armatuur zijn € 62,5, op basis van terugverdientijd van 5 jaar. Besparing bij 1.100 branduren (randvoorwaarde EM ZM) is 50 kWh per armatuur. Dit is, met gemiddeld elektraverbruik per m2 GO, omgerekend naar de elektrareductiefactor.[2] Bij meer / minder branduren pas je de besparing aan op het locatie tabblad. |  |  |  |  | Kosten: Lampdirect Besparingen: berekening Stimular
126 | Binnenverlichting | GF10 | Vervang spots met halogeenlampen door LED-spots. | Nieuw |  |  | 650 |  | 0.6% |  |  | 650 |  | 0.2% |  | Uitgangspunt is vervangen van 5 spots (bijv. bij balie) met halogeenlamp (50W) door led-lamp (5,5W). Kosten per spot zijn € 130, op basis van terugverdientijd van 5 jaar. Besparing bij 2.400 branduren (randvoorwaarde EM ZM) is 107 kWh per spot. Dit is, met gemiddeld elektraverbruik per m2 GO, omgerekend naar de elektrareductiefactor.[2] Bij meer / minder branduren pas je de besparing aan op het locatie tabblad. |  |  |  |  | Kosten: Lampdirect Besparingen: berekening Stimular
127 | Binnenverlichting | GF11 | Vervang railspots met halogeenlampen door LED-railspots. | Nieuw |  |  | 1000 |  | 0.7% |  |  | 1000 |  | 0.3% |  | Uitgangspunt is vervangen van 5 railspots (bijv. bij balie) met halogeenlamp (50W) door led-lamp (5,5W), gebruik van gestaande rails. Kosten per spot zijn € 200, op basis van terugverdientijd van 5 jaar. Besparing bij 3.200 branduren (randvoorwaarde EM ZM) is 142 kWh per spot. Dit is, met gemiddeld elektraverbruik per m2 GO, omgerekend naar de elektrareductiefactor.[2] Bij meer / minder branduren pas je de besparing aan op het locatie tabblad. |  |  |  |  | Kosten: Lampdirect Besparingen: berekening Stimular
128 | Binnenverlichting | GF12 | Vervang railspots met gasontladingslampen door LED-railspots. | Nieuw |  |  | 1500 |  | 1.2% |  |  | 1500 |  | 1.2% |  | Uitgangspunt is vervangen van 5 railspots (bijv. bij balie) met gasontladingslamp (50W) door led-lamp (5,5W), gebruik van gestaande rails. Kosten per spot zijn € 300, op basis van terugverdientijd van 5 jaar. Besparing bij 5.200 branduren (randvoorwaarde EM ZM) is 231 kWh per spot. Dit is, met gemiddeld elektraverbruik per m2 GO, omgerekend naar de elektrareductiefactor.[2] Op een natuurlijk moment zijn de meerkosten per spot € 100. Vermenigvuldig de kosten met 0,33. Pas dit aan op het locatietabblad.[3] Bij meer / minder branduren pas je de besparing aan op het locatie tabblad. |  |  |  |  | Kosten: Lampdirect Besparingen: berekening Stimular
129 | Binnenverlichting | GF13 | Vervang pendel- en opbouwarmaturen met gasontladingslampen door LED-armaturen. | Nieuw |  |  |  |  | 1.3% |  |  |  |  | 1.3% |  | Uitgangspunt is vervangen van gasontladingslamp (50W) door led-lamp (5,5W), 1 lamp per 100 m2 GO. Meerkosten zijn er niet. Besparing bij 1.825 branduren is 81 kWh per lamp. Dit is, met gemiddeld elektraverbruik per m2 GO, omgerekend naar de elektrareductiefactor.[2] Bij meer / minder branduren pas je de besparing aan op het locatie tabblad. |  |  |  |  | Kosten: Lampdirect Besparingen: berekening Stimular
130 | Binnenverlichting | GF14 | Vervang ingebouwde plafondarmaturen met TL8-buizen door LED-armaturen. | Nieuw/ herzien |  | 13 |  |  | 16% |  | 13 |  |  | 16% |  | Uitgangspunt is vervangen van TL-D armaturen met 2 lampen (ieder 36W) met starter door led-armaturen (28W), 1,7 armaturen per 20 m2 GO. Kosten zijn max. € 150 per armatuur op basis van 5 jaar terugverdientijd. Besparing bij 1.825 branduren (EM noemt geen randvoorwaarde) is 117 kWh per armatuur. Dit is, met gemiddeld elektraverbruik per m2 GO, omgerekend naar de elektrareductiefactor.[2] Zijn er T5-buizen? Vermenigvuldig de besparing met 0,5. Pas dit aan op het locatietabblad.[3] Bij meer / minder branduren pas je de besparing aan op het locatie tabblad. |  |  |  |  | Kosten: berekening Stimular Besparingen: schatting Stimular
131 | Binnenverlichting | GF15 | Vervang vluchtwegsignaleringsarmaturen met TL- of spaarlampen door LED-armaturen. | herzien |  |  |  |  | 1.2% |  |  |  |  | 1.2% |  | Uitgangspunt is vervangen van TL-D noodarmatuur (10W) met starter door een led-noodarmatuur (3,5W), 1 noodarmatuur per 75 m2 GO. Meerkosten zijn er niet, want conventionele alternatieven zijn (bijna) niet meer te koop. Besparing is 57 kWh per armatuur. Dit is, met gemiddeld elektraverbruik per m2 GO, omgerekend naar de elektrareductiefactor.[2] |  |  |  |  | Kosten: n.v.t. Besparingen: berekening Stimular
132 | Buitenverlichting | GG1 | Vervang armaturen met TL8-buizen door LED-armaturen. | Nieuw |  |  |  |  | 1.3% |  |  |  |  | 1.273% |  | Uitgangspunt is 1 buitenlamp per 100 m2 GO. Er zijn geen meerkosten, LED is standaard voor buitenverlichting. Besparing is voor alle buitenverliching gelijk gezet. Gaat uit van vervangen van conventionele lamp (55W) voor led (18W) en is 81 kWh per lamp wanneer deze 6 uur per nacht aan staat. Dit is, met gemiddeld elektraverbruik per m2 GO, omgerekend naar de elektrareductiefactor.[2] Bij meer / minder branduren pas je de besparing aan op het locatie tabblad. |  |  |  |  | Besparingen: berekening Stimular
133 | Buitenverlichting | GG2 | Vervang wandarmaturen met halogeenlampen door LED-armaturen. | Nieuw/ herzien |  |  |  |  | 1.284% |  |  |  |  | 1.3% |  | Uitgangspunt is 1 buitenlamp per 100 m2 GO. Er zijn geen meerkosten, LED is standaard voor buitenverlichting. Besparing is voor alle buitenverliching gelijk gezet. Gaat uit van vervangen van conventionele lamp (55W) voor led (18W) en is 81 kWh per lamp wanneer deze 6 uur per nacht aan staat. Dit is, met gemiddeld elektraverbruik per m2 GO, omgerekend naar de elektrareductiefactor.[2] Bij meer / minder branduren pas je de besparing aan op het locatie tabblad. |  |  |  |  | Besparingen: berekening Stimular
134 | Buitenverlichting | GG3 | Vervang wandarmaturen met spaarlampen door LED-armaturen. | Nieuw |  |  |  |  | 1.3% |  |  |  |  | 1.3% |  | Uitgangspunt is 1 buitenlamp per 100 m2 GO. Er zijn geen meerkosten, LED is standaard voor buitenverlichting. Besparing is voor alle buitenverliching gelijk gezet. Gaat uit van vervangen van conventionele lamp (55W) voor led (18W) en is 81 kWh per lamp wanneer deze 6 uur per nacht aan staat. Dit is, met gemiddeld elektraverbruik per m2 GO, omgerekend naar de elektrareductiefactor.[2] Bij meer / minder branduren pas je de besparing aan op het locatie tabblad. |  |  |  |  | Besparingen: berekening Stimular
135 | Buitenverlichting | GG4 | Vervang armaturen met gasontladingslampen door LED-armaturen. | Nieuw |  |  |  |  | 1.3% |  |  |  |  | 1.3% |  | Uitgangspunt is 1 buitenlamp per 100 m2 GO. Er zijn geen meerkosten, LED is standaard voor buitenverlichting. Besparing is voor alle buitenverliching gelijk gezet. Gaat uit van vervangen van conventionele lamp (55W) voor led (18W) en is 81 kWh per lamp wanneer deze 6 uur per nacht aan staat. Dit is, met gemiddeld elektraverbruik per m2 GO, omgerekend naar de elektrareductiefactor.[2] Bij meer / minder branduren pas je de besparing aan op het locatie tabblad. |  |  |  |  | Besparingen: berekening Stimular
136 | Zonnepanelen | GH1 | Plaats zonnepanelen op het dak | Nieuw/ herzien |  | 222 |  |  | 193 |  | 222 |  |  | 193 |  | Kosten zijn € 1,0 per Wp (incl. montagesysteem, omvormers, optimizer, installatiemateriaal en installatiekosten). Uitgangspunt is panelen van 1,8 m2, 400 Wp, op 50% van het dak, in oost-west-opstelling, opbrengt 0,87 kWh/Wp. Op dit tabblad zijn de kosten en besparing uitgedrukt per m2 PV-paneel. Dit wijkt af van andere maatregelen. Op de locatietabbladen wordt dit m.b.v. GO en aantal verdiepingen omgerekend in totale investering en besparing. Zuid-opstelling? Dan is rendement 92%. Vermenigvuldig de opbrengst (negatieve elektriciteitsreductie) met 1,06. Pas dit aan op het locatie tabblad. De volledige opbrengst wordt in de CO2-tool als elektriciteits- en CO2-reductie gerekend. Vaak zal een deel teruggeleverd worden aan het net. Volgens CO2-footprintmethodiek mag je aan dat deel geen CO2-reductie toerekenen. |  |  |  |  | Kosten: diverse offertes Besparingen: berekening Stimular
137 | Zonnepanelen | geen | Plaats zonnepanelen op de zuidgevel (50% oppervlak) | Herzien |  | 14 |  |  | 11% |  | 15 |  |  | 12% |  | Kosten zijn € 1,2 per Wp (incl. montagesysteem, omvormers, optimizer, installatiemateriaal en installatiekosten). Uitgangspunt is panelen van 1,8 m2, 400 Wp, 50% van de zuidgevel, opbrengt 0,6 kWh/Wp. Met vormfactoren zijn kosten per m2 GO berekend.[1] De volledige opbrengst wordt in de CO2-tool als elektriciteits- en CO2-reductie gerekend. Vaak zal een deel teruggeleverd worden aan het net. Volgens CO2-footprintmethodiek mag je aan dat deel geen CO2-reductie toerekenen. |  |  |  |  | Kosten: diverse offertes Besparingen: berekening Stimular
138 | Natlakspuitcabine | PA | Deze hele categorie is niet van toepassing in de care
139 | Drogen | PB | Deze hele categorie is niet van toepassing in de care
140 | Procesbaden | PC | Deze hele categorie is niet van toepassing in de care
141 | Procesapparatuur | PD1 | Optimaliseer de procesparameters van procesapparatuur. | ongewijz. | [11 empty] | Minder vaak voorkomende faciliteit (F) of proces (P). Geen standaard kengetallen beschikbaar.
142 | Procesapparatuur | PD2 | Zuig warme lucht af bij grote warmteproducerende apparaten. | ongewijz. | [11 empty] | Minder vaak voorkomende faciliteit (F) of proces (P). Geen standaard kengetallen beschikbaar.
143 | Procesapparatuur | PD3 | Regel het luchtafzuigdebiet bij droog- en moffelovens op basis van de bezettingsgraad. | ongewijz. | [11 empty] | Minder vaak voorkomende faciliteit (F) of proces (P). Geen standaard kengetallen beschikbaar.
144 | Procesapparatuur | PD4 | Pas een hoogfrequente HR-lader toe voor het opladen van tractiebatterijen. | ongewijz. | [11 empty] | Minder vaak voorkomende faciliteit (F) of proces (P). Geen standaard kengetallen beschikbaar.
145 | Procesapparatuur | PD5 | Plaats filter op afvoerlucht van snipperafzuiger en blaas deze lucht terug de ruimte in. | ongewijz. | [11 empty] | Minder vaak voorkomende faciliteit (F) of proces (P). Geen standaard kengetallen beschikbaar.
146 | Procesapparatuur | PD6 | Pas een frequentieregelaar toe op de ventilator van de centrale stofafzuiging. | ongewijz. | [11 empty] | Minder vaak voorkomende faciliteit (F) of proces (P). Geen standaard kengetallen beschikbaar.
147 | Procesapparatuur | PD7 | Plaats een stopknop om het onnodig aanstaan van stofzuigersysteem te voorkomen. | ongewijz. | [11 empty] | Minder vaak voorkomende faciliteit (F) of proces (P). Geen standaard kengetallen beschikbaar.
148 | Procesapparatuur | PD8 | Plaats freq.regelaar om opgenomen vermogen van centrale vacuümsysteem te beperken. | ongewijz. | [11 empty] | Minder vaak voorkomende faciliteit (F) of proces (P). Geen standaard kengetallen beschikbaar.
149 | Procesapparatuur | PD9 | Vervang aanwezige verlichting op of nabij procesapparatuur door LED-verlichting. | ongewijz. | [11 empty] | Minder vaak voorkomende faciliteit (F) of proces (P). Geen standaard kengetallen beschikbaar.
150 | Proceswarmte | PE1 | Plaats aanvullende platen in platenwarmtewisselaar om warmteoverdracht te vergroten. | ongewijz. | [11 empty] | Minder vaak voorkomende faciliteit (F) of proces (P). Geen standaard kengetallen beschikbaar.
151 | Proceswarmte | PE2 | Isoleer warme productleidingen en appendages. | ongewijz. | [11 empty] | Minder vaak voorkomende faciliteit (F) of proces (P). Geen standaard kengetallen beschikbaar.
152 | Proceswarmte | PE3 | Isoleer de wanden van hoge temperatuur procesvaten om warmteverlies te beperken. | ongewijz. | [11 empty] | Minder vaak voorkomende faciliteit (F) of proces (P). Geen standaard kengetallen beschikbaar.
153 | Proceswarmte | PE4 | Isoleer de wanden van verwarmde opslagtanks. | ongewijz. | [11 empty] | Minder vaak voorkomende faciliteit (F) of proces (P). Geen standaard kengetallen beschikbaar.
154 | Proceswarmte | PE5 | Pas een elektrische verwarmingsmantel toe voor IBC containers. | ongewijz. | [11 empty] | Minder vaak voorkomende faciliteit (F) of proces (P). Geen standaard kengetallen beschikbaar.
155 | Proceswarmte | PE6 | Gebruik warm/koud water v. sterilisatiecyc. voor verwarmen/koelen van sterils.water. | ongewijz. | [11 empty] | Minder vaak voorkomende faciliteit (F) of proces (P). Geen standaard kengetallen beschikbaar.
156 | Proceswarmte | PE7 | Gebruik restwarmte uit blancheerproces door het plaatsen van warmtewisselaar. | ongewijz. | [11 empty] | Minder vaak voorkomende faciliteit (F) of proces (P). Geen standaard kengetallen beschikbaar.
157 | Proceswarmte | PE8 | Gebruik warmte van folieblazen voor verwarming van dichtbijgelegen ruimte. | ongewijz. | [11 empty] | Minder vaak voorkomende faciliteit (F) of proces (P). Geen standaard kengetallen beschikbaar.
158 | Proceskoeling | PF | Deze hele categorie is niet van toepassing in de care
159 | Veehouderijen | PG | Deze hele categorie is niet van toepassing in de care
160 | Datacentrum | PH1 | Stel een hogere koeltemperatuur in voor de koeling van servers. | ongewijz. | [11 empty] | Minder vaak voorkomende faciliteit (F) of proces (P). Geen standaard kengetallen beschikbaar.
161 | Datacentrum | PH2 | Pas een frequentieregelaar toe om het vermogen van de zaalkoelers te beperken. | ongewijz. | [11 empty] | Minder vaak voorkomende faciliteit (F) of proces (P). Geen standaard kengetallen beschikbaar.
162 | Datacentrum | PH3 | Pas vrije koeling in datacenter toe. | ongewijz. | [11 empty] | Minder vaak voorkomende faciliteit (F) of proces (P). Geen standaard kengetallen beschikbaar.
163 | Apparatuur | geen | Schaf A++ of betere koelkasten aan | Herzien |  |  |  |  | 0.7% |  |  |  |  | 0.7% |  | Energielabels voor koelkasten zijn 1 maart 2021 hernoemd: A++ is nu E. De meeste koelvriescombi's hebben energielabel E of D (juli 2022). Koelkasten worden veelal op een natuurlijk moment vervangen. Uitgangspunt is 1 koelvriescombi van 1,8 m hoog voor een gezamenlijke ruimte voor 8 bewoners. Koelvriescombi (15 jaar oud) wordt vervangen door extra energiezuinige (lC of beter). Prijzen voor koelvriescombi's lopen uiteen, waarbij er momenteel nauwelijks een verband lijkt te zijn tussen prijs en energielabel. Daarom zijn hier geen meerkosten gerekend voor een extra energiezuinige koelvriescombi. Een koelvriescombi van 15 jaar oud gebruikt 380 kWh, een nieuwe 160 kWh of minder, de besparing is 220 kWh. Dit is, met gemiddeld elektraverbruik per m2 GO, omgerekend naar de elektrareductiefactor.[2] |  |  |  |  | Kosten: diverse aanbieders Besparingen: Consumentenbond
164 | Apparatuur | geen | Schaf A++ of betere vaatwasmachines aan | Herzien |  | 0.5 |  |  | 1.1% |  | 0.5 |  |  | 1.1% |  | Energielabels voor vaatwassers zijn 1 maart 2021 hernoemd: A++ is nu E of F. De meeste vaatwassers hebben energielabel E of D (juli 2022). Vaatwassers worden veelal op een natuurlijk moment vervangen. Uitgangspunt is 1 vaatwasser voor een gezamenlijke ruimte voor 8 bewoners. Vaatwasser (10-15 jaar oud) wordt vervangen door extra energiezuinige (C of beter). Een vaatwasser met energielabel B is juli 2022 € 550 duurder dan een energielabel E. Hier zijn € 250 meerkosten per vaatwasser gerekend, omdat we er van uit gaan dat de prijsverschillen komende jaren dalen. Een vaatwasser van 10-15 jaar oud gebruikt 580 kWh bij gebruik 1 maal per dag. Een nieuwe 230 kWh of minder, de besparing is 350 kWh. Dit is, met gemid. elektraverbruik per m2 GO, omgerekend naar de elektrareductiefactor. |  |  |  |  | Kosten: diverse aanbieders Besparingen: Consumentenbond
165 | Apparatuur | geen | Schaf A++ of betere tv's aan | Herzien |  | 0.8 |  |  | 3.5% |  | 0.8 |  |  | 3.3% |  | Energielabels voor tv's zijn 1 maart 2021 hernoemd: A++ is nu F of G. De meeste tv's hebben energielabel G (juli 2022). TV's worden veelal op een natuurlijk moment vervangen. Uitgangspunt is 1 tv van 65 inch per bewoner. TV (5 jaar oud) wordt vervangen door extra energiezuinige (E). Een TV met energielabel E is juli 2022 € 50 duurder dan een energielabel G. Een tv van 5 jaar oud gebruikt 350 kWh of meer bij 6 uur aan per dag en daarbuiten op stand-by. Een nieuwe 210 kWh of minder, de besparing is 140 kWh. Dit is, met gemiddeld elektraverbruik per m2 GO, omgerekend naar elektrareductiefactor. |  |  |  |  | Kosten: diverse aanbieders Besparingen: Milieucentraal
166 | Apparatuur | geen | Schaf A++ of betere wasmachines/drogers aan | Herzien |  |  |  |  | 4.4% |  |  |  |  | 4.5% |  | Energielabels van wasmachines zijn 1 maart 2021 hernoemd: A++ is nu C of lager. De meeste wasmachines hebben energielabel A (juli 2022). Energielabels van drogers zijn nog niet hernoemd. De meeste drogers hebben energielabel A+++ (juli 2022). Wasmachines en drogers worden veelal op een natuurlijk moment vervangen. Uitgangspunt is 1 wasmachine en 1 droger voor 8 bewoners. Wasmachine en droger (10 jaar oud) wordt vervangen door wasmachine met energielabel A en droger met A+++. Er zijn geen meerkosten want dit zijn momenteel de meest verkochte. Wasmachine en droger die 2 keer per dag worden gebruikt besparen respectievelijk 400 en 1.000 kWh. Dit is, met gemiddeld elektraverbruik per m2 GO, omgerekend naar de elektrareductiefactor.[2] |  |  |  |  | Kosten: diverse aanbieders Besparingen: Milieucentraal
167 | Ruimtekoeling | geen | Plaats zonwerende folie | Herzien |  | 10 |  |  | 3% |  | 13 |  |  | 3% |  | Kosten zijn € 150 per m2 glas. Niet op noordgevel, dus op 75% van het glasoppervlakte. Met vormfactoren en 0,7 m2 glas per m2 OG zijn kosten per m2 GO berekend.[1] Groot deel van kosten is voor inhuur van steigers/bouwkranen. Zijn alle ramen op de begane grond of plak je de folie aan de binnenzijde (niet doen bij HR-glas)? Vermenigvuldig de kosten met 0,3. Pas dit aan op het locatietabblad.[3] Besparing is 33% op het elektriciteitsverbruik voor koeling. Koeling is gemiddeld 10% van het elektriciteitsverbruik (maar kan fors meer zijn). Is er geen koeling? Dan is er geen elektrareductie. Pas dit aan op het locatie tabblad. De folie laat bij lage zonstand (winter) wél zon door, en heeft daarom geen impact op het aardgasverbruik. |  |  |  |  | Kosten: Milieucentraal Besparingen: 3MNederland, Stimular
168 | Ruimtekoeling | geen | Plaats zonwering buiten | Herzien |  | 37 |  |  | 7% |  | 48 |  |  | 7% |  | Kosten zijn € 380 per m2 raam voor elektrisch bediende schermen zonder lichtsensoren. Niet op noordgevel, dus op 75% van het raamoppervlakte. Met vormfactoren zijn kosten per m2 GO berekend.[1] Vermenigvuldig de kosten voor handmatige bediening met 0,4, voor elektrische bediening incl. lichtsensoren met 1,4. Bij lamellen i.p.v. scherm kosten en besparingen maal 1,15. Pas dit aan op het locatietabblad.[3] Besparing is 66% op het elektriciteitsverbruik voor koeling. Koeling is gemiddeld 10% van het elektriciteitsverbruik (maar kan fors meer zijn). Is er geen koeling? Dan is er geen elektrareductie. Pas dit aan op het locatie tabblad.[3] Is er zonwerend glas? Vermenigvuldig de besparing met 0,5. Pas dit aan op het locatietabblad.[3] |  |  |  |  | Kosten: Actualisatie investeringskosten energiebesparende maatregelen bestaande utiliteitsbouw 2022 (Arcadis, 2022) Besparingen: Buitenzonwering en energiebesparing op verwarmen en koelen (TNO, 2008) en schatting Stimular
169 | Ruimtekoeling | geen | Pas zomernachtventilatie toe | Nieuw |  |  | 1000 |  | 3% |  |  | 1000 |  | 3% |  | Kosten zijn € 1.000 voor inregelen. Besparing is 33% op het elektriciteitsverbruik voor koeling. Koeling is gemiddeld 10% van het elektriciteitsverbruik (maar kan fors meer zijn). Is er geen koeling? Dan is er geen elektrareductie. Pas dit aan op het locatie tabblad. |  |  |  |  | Kosten en besparingen: schatting Stimular
170 | Liften | geen | Installeer stand-by schakeling op verlichting en ventilatie | Herzien |  |  | 370 |  | 0.6% |  |  | 1110 |  | 0.6% |  | Kosten zijn € 370 per lift. Kleine gebouwen 1 lift, middelgrote gebouwen 3 liften. Besparing is 600 kWh per lift (ventilatie en verlichting is samen 100 Watt en kan 16 uur per dag uit door deze schakeling). Dit is, met gemiddeld elektraverbruik per m2 GO, omgerekend naar de elektrareductiefactor.[2] Hangt er led? Vermenigvuldig de besparing met 0,5. Pas dit aan op het locatietabblad.[3] |  |  |  |  | Kosten en besparingen: schatting Stimular
171 | Liften | geen | Installeer LED in liftcabine | Herzien |  |  | 26 |  | 0.5% |  |  | 78 |  | 0.6% |  | Meerkosten van led-lamp (A-merk) zijn € 6,5 per lamp. 4 halogeen lampen (50W) per lift die vervangen worden door led-lampen (5,5W). Kleine gebouwen 1 lift, middelgrote gebouwen 3 liften. Besparing is 520 kWh per lift, op basis van 8 uur aan per dag. Dit is, met gemiddeld elektraverbruik per m2 GO, omgerekend naar de elektrareductiefactor.[2] Is er géén aanwezigheids- of deurschakeling? Vermenigvuldig de besparing met 3. Pas dit aan op het locatietabblad.[3] |  |  |  |  | Kosten: Lampdirect Besparingen: berekening door Stimular
In bovenstaande toelichtingen zijn voetnoten gebruikt. Dit om de tekst die bij de voetnoten hoort niet steeds te hoeven herhalen en de toelichting kort te houden. Voetnoot [1] en [2] verwijzen naar een uitleg van een specifiek stukje uit de berekening. Dit geeft je meer inzicht in de kengetallen. Voetnoot [3] verwijst naar een uitleg hoe je investeringskosten en besparingen aanpast op een locatietabblad. Dit kan wenselijk zijn om de kosten en besparingen beter op de specifieke locatie te laten aansluiten. Hieronder lees je de uitleg op de voetnoten. Maar eerst lichten we toe wat vormfactoren zijn. Dit is nodig om de uitleg van voetnoot [1] en [2] te begrijpen. Bij die toelichting lees je ook hoe je voor een locatie de kengetallen kunt aanpassen. Je vindt hieronder ook rekenvoorbeelden. Wat zijn vormfactoren? Vormfactoren zijn gemiddelde verhoudingen van gebouwen. Wij onderscheiden gebouwfactoren, verbruiksfactoren en procesfactoren. Met vormfactoren zijn alle kosten om te zetten naar kosten per m2 GO (gebruiksoppervlak), waarmee in de CO2-reductietool gerekend wordt. De vormfactoren van deze kengetallen update zijn afkomstig van Arcadis (gebouwfactoren) en Stichting Stimular (verbruiks- en procesfactoren). Alle vormfactoren zijn specifiek voor kleine en middelgrote care-instellingen. In de CO2-tool zijn deze vormfactoren gebruikt:
In de toelichting bij elke maatregel (kolom R, tabblad Bron) zijn de kosten zo specifiek mogelijk benoemd. Bijvoorbeeld gevelisolatie per m2 muur of een vaatwasser per stuk. Veelal is een vormfactor gebruikt om te komen tot kosten per m2 gebruiksoppervlak (GO). Hieronder staan twee rekenvoorbeelden.
Voorbeeld: Maatregel: Isoleer de buitenzijde van de gevelmuren
Toelichting bij deze maatregel zoals deze in de CO2-tool staat. De kosten zijn € 283 per m2 gesloten gevel.
In kleine gebouwen is er 0,43 m2 gesloten gevel t.o.v. 1 m2 GO. Per m2 GO zijn de kosten dus € 283 x 0,43 = € 121. Dit bedrag vind je in cel H113 van tabblad Bron.
Voorbeeld: Maatregel: Schaf A++ of betere vaatwasmachines aan
Toelichting bij deze maatregel zoals deze in de CO2-tool staat.
De meerkosten zijn € 250 per vaatwasser. Er wordt gerekend met één vaatwasser per 8 bewoners. Kleine locaties hebben 0,016 bedden (of bewoners) per m2 GO.
Per m2 GO zijn er dus 1/ 8 x 0,016 = 0,002 vaatwassers. De kosten per m2 GO zijn dan € 250 x 0,002 = € 0,5. Dit bedrag vind je in cel H197 van tabblad Bron.
In de toelichting bij elke maatregel (kolom R, tabblad Bron) zijn de besparingen zo specifiek mogelijk benoemd. Bijvoorbeeld bij de vervanging van lampen staat de vermogensreductie per lamp, het aantal branduren, de elektriciteitsreductie per lamp en het aantal lampen per m2 GO. De specifieke besparingen, zoals de elektriciteitsreductie per lamp, hebben we omgerekend naar aardgas- en elektricteitsreductiefactoren. Zie kolommen I en J voor kleine gebouwen en N en O voor middelgrote gebouwen op het tabblad Bron. Dit zijn percentages die aangeven hoeveel aardgas of elektriciteit bespaard wordt ten opzichte van het totale aardgas of elektraverbruik. Op het locatietabblad in de CO2-tool worden deze reductiefactoren gecombineerd met het locatieverbruik om de exacte besparing in kWh en/of m3 aardgas en/of warmte voor de betreffende locatie te berekenen (locatietabblad kolommen P, Q en R). Dit voorbeeld laat zien hoe we met specifieke besparingen de gemiddelde reductiefactoren berekend hebben.
Voorbeeld: Maatregel: Vervang IE2 motor of lager zonder frequentieregeling
Toelichting bij deze maatregel zoals deze in de CO2-tool staat.
Balansventilatie verbruikt 25 tot 30 kWh per m2 GO. De besparing is 15% op energie voor ventilatie. 27,5 kWh x 0,15 = 4,125 kWh per m2 GO.
In kleine gebouwen is het elektriciteitsverbruik 63 kWh per m2 GO. 4,125 kWh / 63 * 100% = 8%. Dit percentage vind je in cel K139 van tabblad Bron.
Bij meerdere maatregelen worden alternatieve kosten en besparingen genoemd voor situaties die afwijken van de uitgangssituatie van de maatregel. Zoals bij maatregel FI5 voor de serverruimte: “Is er vrije koeling? Vermenigvuldig de besparing met 0,2”. Met deze tips kun je de besparingen finetunen. Over het algemeen zal dit alternatief gelden voor één of enkele gebouwen. Daarom pas je de waarden niet op het brontabblad maar op het locatietabblad van de betreffende locatie aan. Aanpassingen in de bron worden namelijk voor alle locaties doorgevoerd.
Voorbeeld: Maatregel: Vervang IE2 motor of lager zonder frequentieregeling
Toelichting bij deze maatregel zoals deze in de CO2-tool staat.
Als sprake is van alleen mechanische afvoer zijn de kosten en besparingen lager. Als dit voor alle locaties geldt kun je dit aanpassen in het brontabblad. Zo niet, dan gelden onderstaande stappen.
Aanpassing van de investering van deze maatregel: > Ga naar het tabblad van de locatie waar afvoer alleen mechanisch is. > Ga naar cel L150 en voeg *0,5 toe aan het eind van de formule, zie geel gemarkeerd in de afbeelding.
Aanpassing van de bijbehorende besparing van deze maatregel: > Blijf op het tabblad van de locatie > Ga naar cel Q150 en voeg *0,5 toe aan het eind van de formule, zie geel gemarkeerd in de afbeelding.
Panden <3.000 m2 GO
Panden >3.000 m2 GO
VOLLEDIGE BESCHRIJVING VAN DE NIEUEW EML
 (RVO website)
INSTRUCTIE KOSTEN EN BESPARINGEN AANPASSEN
 (EVZ website)
Verberg toelichting en gebruik handige scroll
Bekijk de vormfactoren & voetnoten 
Terug naar boven 
Voetnoot [1]:
"Met vormfactoren zijn kosten per m2 GO berekend."
Voetnoot [2]:
"Dit is met ‘gemiddeld aardgas/elektraverbruik per m2 GO’ omgerekend naar aardgas/elektra reductiefactor."
Voetnoot [3]:
"Pas dit aan op het locatietabblad."
Note on F60: Besparing is verlaagd.
Note on F70: Geen EM meer.
Note on F71: Geen EM meer. Nu is EM armaturen vervangen.
Note on F72: Was EM voor NM, nu (bij 1.700 uur/jaar) voor ZM.
Note on F78: Geen EM meer.
Note on F80: Erkende Maatregel (oud GE3) is gesplitst in twee Erkende Maatregelen (FG1 en FG2). De data uit CO2-tool 1.3 is bij beide opgenomen.
Note on F81: Erkende Maatregel (oud GE3) is gesplitst in twee Erkende Maatregelen (FG1 en FG2). De data uit CO2-tool 1.3 is bij beide opgenomen.
Note on F94: Maatregel was erkend voor een NM en is dat nu voor een ZM. Daarom zijn arbeidskosten voor virtualisatie toegevoegd.
Note on F97: Was EM voor ZM, nu NM. Kosten laten staan, want voordeel van NM is onduidelijk.
Note on F98: Kosten zijn verhoogd.
Note on F100: Geen EM meer.
Note on F101: Geen EM meer.
Note on F102: Maatregel was erkend voor een NM en is dat nu voor een ZM. Kosten zijn verhoogd.
Note on F104: Maatregel is uitgesplits naar ZM (incl. steigerkosten) en NM (excl. steigerkosten). De kosten voor NM zijn ook bruikbaar voor gebouw met slechts 1 verdieping. Arcadis heeft de steigerkosten voor spouwisolatie op ZM flink verhoogd, dat is overgenomen.
Note on H104: Let op, kosten gebaseerd op werkzaamheden met steiger.
Note on M104: Let op, kosten gebaseerd op werkzaamheden met steiger.
Note on F112: Maatregel is uitgesplits naar ZM (incl. steigerkosten) en NM (excl. steigerkosten). De kosten voor NM zijn ook bruikbaar voor gebouw met slechts 1 verdieping. Arcadis heeft de steigerkosten voor spouwisolatie op ZM flink verhoogd, dat is overgenomen.
Note on F113: 'Maatregel stond onder de categorie NM en is verplaats naar ZM, omdat er zelden een NM is. Kosten waren al voor ZM. Arcadis heeft kosteninschatting flink verhoogd.
Note on F114: Naam is aangepast om duidelijk te maken dat het het éxtra isoleren van een al geïsoleerd dak betreft. Kosten zijn geactualiseerd met gegevens van Arcadis. Nieuw is ook dat op het locatietabblad voor de kosten en besparing rekening wordt gehouden met het aantal verdiepingen.
Note on F116: 'Maatregel stond onder de categorie NM en is verplaats naar ZM, omdat er zelden een NM is. Kosten waren al voor ZM. Kosten zijn geactualiseerd met gegevens van Arcadis.
Note on F117: Nieuwe maatregel in CO2-tool, omdat voor gebouwen die niet 24/7 in gebruik zijn HR+++ glas zich niet altijd terugverdient.
Note on F118: Toelichting is aangepast, er stond een verkeerde besparing per m2 raam. De kengetallen waren wel correct.
Note on F119: 'Maatregel stond onder de categorie NM en is verplaats naar ZM, omdat er zelden een NM is. Kosten waren al voor ZM.
Note on F120: Weersafhankelijke regeling (oud EM FA1) en klokregeling (voorheen tijdschakelaar voor ruimteverwarming FA10) zijn gesplitst. De optimaliserende regeling (oude EM FA2) is geen EM meer. Kosten en besparing zijn bijgesteld. De data uit CO2-tool 1.3 is bij beide nieuwe EM (GC1 en GC3) opgenomen.
Note on F121: Nieuwe EM. Maatregel stond in CO2-tool onder de categorie NM, en is nu EM voor ZM. De kosten waren al voor ZM.
Note on F122: Weersafhankelijke regeling (oud EM FA1) en klokregeling (voorheen tijdschakelaar voor ruimteverwarming FA10) zijn gesplitst. De optimaliserende regeling (oude EM FA2) is geen EM meer. Kosten en besparing zijn bijgesteld. De data uit CO2-tool 1.3 is bij beide nieuwe EM (GC1 en GC3) opgenomen.
Note on F123: EM (oud GD1) is gesplitst in ruimteverwarming en warm tapwater. De data uit CO2-tool 1.3 is bij beide nieuwe EM (GC4 en GE1) opgenomen. De besparing is verlaagd.
Note on F124: Kosten zijn geactualiseerd met gegevens van Arcadis.
Note on F125: Maatregel was erkend voor een ZM en is dat nu voor een NM. Kosten zijn geactualiseerd met gegevens van Arcadis.
Note on F128: Geen EM meer. Kosten zijn geactualiseerd met gegevens van Arcadis.
Note on F130: Maatregel stond onder de categorie NM en is verplaats naar ZM, omdat er zelden een NM is. Kosten waren al voor ZM. Kosten zijn geactualiseerd met gegevens van Arcadis.
Note on F131: Kosten zijn geactualiseerd met gegevens van Arcadis.
Note on F132: Kosten van deze maatregel zijn geïndexeerd naar 2022.
Note on F133: Kosten zijn geactualiseerd met gegevens van Arcadis.
Note on F139: Geen EM meer. Er zijn aangescherpte EM voor in de plaats gekomen (GD3 en GD7). Kosten van deze maatregel zijn geïndexeerd naar 2022.
Note on F140: Geen EM meer. Kosten van deze maatregel zijn geïndexeerd naar 2022. Vormfactor van GO naar BVO is toegevoegd aan kostenkengetal.
Note on F141: Nieuwe maatregel in CO2-tool (was GC4c maar zat niet in CO2-tool)
Note on F142: Nieuwe maatregel in CO2-tool (was GC4b maar zat niet in CO2-tool).
Note on F143: EM (oud GD1) is gesplitst in ruimteverwarming en warm tapwater. De data uit CO2-tool 1.3 is bij beide nieuwe EM (GC4 en GE1) opgenomen. De besparing is verlaagd.
Note on F145: Maatregel was erkend voor een ZM en is dat nu voor een NM. Kosten zijn verwijderd, omdat er geen meerkosten zijn.
Note on F148: Kosten zijn geactualiseerd met gegevens van Arcadis.
Note on F151: 'CO2-tool combineerde twee EM (oud GE1 binnenverlichting en oud GE6 buitenverlichting). De data uit CO2-tool 1.3 is bij GF2 (TL8-buizen) en GF4 (gloei-, halogeen- en spaarlampen) opgenomen.
Note on F153: 'In CO2-tool werd het vervangen van spaarlampen (PL) gecombineerd met het vervangen van TLD-buizen (oud EM GE1). De data uit CO2-tool 1.3 is bij GF2 (TL8-buizen) en GF4 (gloei-, halogeen- en spaarlampen) opgenomen. De data uit CO2-tool 1.3 over vervangen van halogeen- en hogedrukkwiklampen (GE5) is niet overgenomen in CO2-tool 2.0.
Note on F155: 'Nieuwe EM. De data uit CO2-tool 1.3 (maatregel: Installeer LED in nieuwe armaturen i.p.v. TL of PL) is zowel bij GF14 als GF6 opgenomen.
Note on F163: 'Nieuwe EM. De data uit CO2-tool 1.3 (maatregel: Installeer LED in nieuwe armaturen i.p.v. TL of PL) is zowel bij GF14 als GF6 opgenomen.
Note on F164: 'Maatregel stond onder de categorie ZM en is verplaats naar NM. Kosten waren al voor een NM.
Note on F166: 'Nieuwe EM. In CO2-tool 1.3 werd vervangen van halogeenlampen binnen (oud GE7) gecombineerd met buiten (oud GE5) op één rij. Die data is niet overgenomen omdat dat én alleen lampen enveelal vooral binnenverlichting betrof.
Note on F169: Nieuwe EM. Maatregel stond in CO2-tool onder de categorie NM en is verplaats naar ZM, omdat er zelden een NM is. Kosten waren al voor ZM.
Note on H169: Kosten per m2 PV paneel
Note on K169: Besparing per m2 PV paneel
Note on M169: Kosten per m2 PV paneel
Note on P169: Besparing per m2 PV paneel
Note on F170: Maatregel stond onder de categorie NM en is verplaats naar ZM, omdat er zelden een NM is. Kosten waren al voor ZM. Er zaten fouten in de formules op de locatie tabbladen, die zijn aangepast.
Note on F196: 'Maatregel stond onder de categorie ZM en is verplaats naar NM. Kosten waren al voor een NM.
Note on F197: 'Maatregel stond onder de categorie ZM en is verplaats naar NM. Kosten waren al voor een NM.
Note on F198: 'Maatregel stond onder de categorie ZM en is verplaats naar NM. Kosten waren al voor een NM.
Note on F199: 'Maatregel stond onder de categorie ZM en is verplaats naar NM. Kosten waren al voor een NM.
Note on F200: Maatregel stond onder de categorie NM en is verplaats naar ZM, omdat er zelden een NM is. Kosten waren al voor ZM.
Note on F201: Maatregel stond onder de categorie NM en is verplaats naar ZM, omdat er zelden een NM is. Kosten waren al voor ZM.
Note on F202: Nieuwe maatregel in CO2-tool, omdat deze maatregel slecht geïmplementeerd lijkt.
Note on F203: Geen EM meer.
Note on F204: Geen EM meer.

## Dashboard
SAMENVATTING VAN: |  |  | Demo | [6 empty] | Toon absoluut of per m2 gebruiksoppervlakte |  |  |  |  | Versie 2.0
[8 empty] | Prijs per m3 aardgas: | 1.4 |  |  |  | Prijs per kWh elektriciteit: | 0.254 |  |  |  |  | Prijs per GJ warmte: | 49.6
[7 empty] | CO2-emissie in kg per m3: |  | 2.09 |  |  |  | CO2-emissie in kg per kWh: | 0.523 |  |  |  |  | CO2-emissie in kg per GJ: | 26.8
Bron: CO2-emissiefactoren.nl (2023)
2023 | 1300192.1816
2024 | 166449.6736
2025 | 441061.8388
2026 | 45683.0208
2027 | 42637.5168
2028 | 13219.5168
2029 | 13219.5168
2030 | 13219.5168 |  |  |  |  | Directe CO2-emissie: |  | -87.83% | in 2030 |  | -97.96% | in 2050
2031-2035 | 13219.5168
2036-2040 | 39658.5504 | Aardgas | 122972.1304 | 40961.1048 | 6860.9184 |  | Aardgas
2041-2045 | 0 | Elektriciteit | 149592.6237 | 157223.3868 | 129089.4676 |  | Elektriciteit
2046-2050 | 0 | Warmte | 37286.4032 | 0 | 0 |  | Warmte
Totaal | 2088560.8492 | Totaal | 309851.1573 | 198184.4916 | 135950.386
[16 empty] | [1-1-2023] |  | [Naam van bestuurder/gemachtigde]
51
WEii in 2030:
Aandeel in CO2-footprint
2030
Leeftijd en omvang vastgoedportefeuille
2030
Investering per jaar
2050
Ruimte voor opmerkingen
Bestuurlijk akkoord
2050
WEii in 2050:
kWh/m2
26
kWh/m2
Energiekosten
2023
2023
Wisselknop
V
Note on R29: Aardgasprijs: Als gemiddelde waarde is hier € 1,40 per m3 ingevuld. Dit gaat uit van een verbruik per locatie van < 170.000 m3 aardgas. Deze prijs wordt doorberekend op alle locatietabbladen. Wijken bepaalde locaties af van het bovengenoemde verbruik, pas dan de prijs op het locatietabblad aan. Als vrijwel alle locaties afwijken, pas dan de prijs hier aan. Reken € 0,89 per m3 aardgas bij een verbruik van >170.000 m3 aardgas (of gebruik de exacte prijzen die u betaalt). Opbouw inclusief: - levering - energiebelasting - opslag duurzame energie - btw Bron: TNO, 2023. Schatting voor komende 5 jaar.
Note on X29: Elektriciteitsprijs: Als gemiddelde waarde is hier € 0,254 per kWh ingevuld. Dit gaat uit van een verbruik per locatie van > 50.000 kWh elektriciteit. Deze prijs wordt doorberekend op alle locatietabbladen. Wijken bepaalde locaties af van het bovengenoemde verbruik, pas dan de prijs op het locatietabblad aan. Als vrijwel alle locaties afwijken, pas dan de prijs hier aan. Reken € 0,328 per kWh bij een verbruik van < 50.000 kWh (of gebruik de exacte prijzen die u betaalt). Opbouw inclusief: - levering - transport - energiebelasting - opslag duurzame energie - btw Bron: TNO, 2023. Schatting voor de komende 5 jaar.
Note on AF29: Warmteprijs: Als gemiddelde waarde is hier € 49,60 per Gj ingevuld. Deze prijs wordt doorberekend op alle locatietabbladen. Wijken bepaalde locaties af van bovengenoemde kosten, pas dan de prijs op het locatietabblad aan. Als vrijwel alle locaties afwijken, pas dan de prijs hier aan. Opbouw inclusief: - levering - energiebelasting - opslag duurzame energie - btw Bron: TNO, 2023. Schatting voor de komende 5 jaar.

## Blanco (hidden)
|  |  |  | Let op! De naam van dit tabblad komt niet overeen met een van de opgegeven locaties in het tabblad 'Cijfers'! Wijzig de naam van dit tabblad in de overzichtsbalk onderin het scherm. | [26 empty] | #N/A | [5 empty] | Versie 2.0 | [174 empty] | Huurder | JA | NEE
|  | Locatie: |  | Blanco | [12 empty] | Toon grafiekwaarden absoluut of per m2 gebruiksoppervlakte | [67 empty] | Versie 2.0 | [126 empty] | Verhuurder | 2018
[212 empty] | X | 2019
|  |  | Bruto vloeroppervlak - BVO (m2) | [208 empty] | I | 2020
|  | 0 | Gebruiksoppervlakte - GO (m2) | [208 empty] | V | 2021
|  | 1 | Bouwlagen | [208 empty] | H | 2022
|  | 1 | Aantal panden op de locatie | [208 empty] | ja | 2023
[212 empty] | huur | 2024
|  |  | Bouwjaar | [208 empty] | eigendom | 2025
|  | Nee | Is locatie een monument? | [208 empty] | Brons | 2026
|  |  | Jaar van ingebruikname na 2023 [optioneel] | [208 empty] | Zilver | 2027
|  | 2050 of later | Jaar van afstoot/sloop | [208 empty] | Goud | 2028
2029
|  | Nee | Is de locatie informatieplichtig? | [209 empty] | 2030
|  | Eigendom | Huur/eigendom | [209 empty] | 2031
|  |  | Energielabel (G t/m A+++++) | [209 empty] | 2032
2033
|  | 0.254 | Prijs per ingekochte kWh | [209 empty] | 2034
|  | 1.4 | Prijs per ingekochte m3 aardgas | [209 empty] | 2035
|  | 49.6 | Prijs per ingekochte GJ warmte | [209 empty] | 2036
2037
2038
2039
|  | Optioneel: | [15 empty] | Inkoop in 2050: | 0 | [5 empty] | m3/jaar | [17 empty] | Inkoop in 2050: | [5 empty] | 0 | [5 empty] | kWh/jaar | [23 empty] | Inkoop in 2050: | [5 empty] | 0 | [5 empty] | Gj/jaar | [121 empty] | 2040
2041
2042
|  |  | Aantal bedden/bewoners | [209 empty] | 2043
|  | Nee | Milieuthermometer Zorg certificaat? | [209 empty] | 2044
|  | Brons | Niveau certificaat | [209 empty] | 2045
|  | Extra voor informatieplicht: | [15 empty] | 2018 | 2019 | [5 empty] | 2020 | [5 empty] | 2021 | [5 empty] | 2022 | [5 empty] | 2023 | [5 empty] | 2024 | [5 empty] | 2025 | [5 empty] | 2026 | [5 empty] | 2027 | [5 empty] | 2028 | [5 empty] | 2029 | [5 empty] | 2030 | [127 empty] | 2046
|  |  | Postcode | [13 empty] | Elek. inkoop (kWh) | [195 empty] | 2047
|  |  | Huisnummer(reeks) | [13 empty] | Aardgas inkoop (m3) | [195 empty] | 2048
|  |  | Plaats | [13 empty] | Warmte inkoop (GJ) | [195 empty] | 2049
|  | [0000 0000 0000] | KVK-vestigingsnummer | [13 empty] | Totale inkoop (kWh) | 0 | 0 | 0 | 0 | 0 | 0 | 0 | 0 | 0 | 0 | 0 | 0 | 0 | 0 | 0 | 0 | 0 | 0 | 0 | 0 | 0 | 0 | 0 | 0 | 0 | 0 | 0 | 0 | 0 | 0 | 0 | 0 | 0 | 0 | 0 | 0 | 0 | 0 | 0 | 0 | 0 | 0 | 0 | 0 | 0 | 0 | 0 | 0 | 0 | 0 | 0 | 0 | 0 | 0 | 0 | 0 | 0 | 0 | 0 | 0 | 0 | 0 | 0 | 0 | 0 | 0 | 0 | 0 | [127 empty] | 2050 of later
|  | [0000 0000] | KVK-nummer | [13 empty] | WEii (kWh/m2 GO) | 0 | 0 | 0 | 0 | 0 | 0 | 0 | 0 | 0 | 0 | 0 | 0 | 0 | 0 | 0 | 0 | 0 | 0 | 0 | 0 | [5 empty] | 0 | 0 | 0 | 0 | 0 | 0 | 0 | 0 | 0 | 0 | 0 | 0 | 0 | 0 | 0 | 0 | 0 | 0 | 0 | 0 | 0 | 0 | 0 | 0 | 0 | 0 | 0 | 0 | 0 | 0 | 0 | 0 | 0 | 0 | 0 | 0 | 0 | 0 | 0 | 0 | 0 | 0 | 0
|  | [Achternaam, voorletters] |  | Naam contactpersoon van de locatie | [12 empty] | Opwek PV (kWh)
|  | [E-mailadres] |  | E-mailadres contactpersoon | [12 empty] | Totaalverbruik (kWh) | 0 | 0 | 0 | 0 | 0 | 0 | 0 | 0 | 0 | 0 | 0 | 0 | 0 | 0 | 0 | 0 | 0 | 0 | 0 | 0 | 0 | 0 | 0 | 0 | 0 | 0 | 0 | 0 | 0 | 0 | 0 | 0 | 0 | 0 | 0 | 0 | 0 | 0 | 0 | 0 | 0 | 0 | 0 | 0 | 0 | 0 | 0 | 0 | 0 | 0 | 0 | 0 | 0 | 0 | 0 | 0 | 0 | 0 | 0 | 0 | 0 | 0 | 0 | 0 | 0 | 0 | 0 | 0
|  | [Telefoonnummer] |  | Telefoonnummer contactpersoon
| ID | Categorie | EML | Omschrijving | Van toepassing? | Maatregel voor: | Direct uitvoeren? | Procent al uitgevoerd? | Volledige investering (direct uitvoeren) | Alleen meerkosten (natuurlijk moment) | Besparing per jaar | Terugverdientijd | Reductie aardgas (m3) | Reductie elektra (kwh) | Reductie warmte (GJ) | PV Opwek | Uitvoer (realisatie+plan) | Geplande Investering | 2019 | investering € | gas reductie | elektra reductie | warmte (GJ) | besparing € pj. | 2020 | investering € | gas reductie | elektra reductie | warmte (GJ) | besparing € pj. | 2021 | investering € | gas reductie | elektra reductie | warmte (GJ) | besparing € pj. | 2022 | investering € | gas reductie | elektra reductie | warmte (GJ) | besparing € pj. | 2023 | investering € | gas reductie | elektra reductie | warmte (GJ) | besparing € pj. | 2024 | investering € | gas reductie | elektra reductie | warmte (GJ) | besparing € pj. | 2025 | investering € | gas reductie | elektra reductie | warmte (GJ) | besparing € pj. | 2026 | investering € | gas reductie | elektra reductie | warmte (GJ) | besparing € pj. | 2027 | investering € | gas reductie | elektra reductie | warmte (GJ) | besparing € pj. | 2028 | investering € | gas reductie | elektra reductie | warmte (GJ) | besparing € pj. | 2029 | investering € | gas reductie | elektra reductie | warmte (GJ) | besparing € pj. | 2030 | investering € | gas reductie | elektra reductie | warmte (GJ) | besparing € pj. | 2031 - 2035 | investering € | gas reductie | elektra reductie | warmte (GJ) | besparing € pj. | 2032 | [5 empty] | 2033 | [5 empty] | 2034 | [5 empty] | 2035 | investering € | gas reductie | elektra reductie | ton CO2 reductie | Besparing | 2036 - 2040 | investering € | gas reductie | elektra reductie | warmte (GJ) | besparing € pj. | 2037 | [5 empty] | 2038 | [5 empty] | 2039 | [5 empty] | 2040 | [5 empty] | 2041-2045 | investering € | gas reductie | elektra reductie | warmte (GJ) | besparing € pj. | 2042 | [5 empty] | 2043 | [5 empty] | 2044 | [5 empty] | 2045 | [5 empty] | 2046 - 2050 | investering € | gas reductie | elektra reductie | warmte (GJ) | besparing € pj. | 2047 | [5 empty] | 2048 | [5 empty] | 2049 | [5 empty] | 2050
| 0 | Warmtenet | geen | Sluit aan op een duurzaam warmtenet | i | ons |  | 0% |  | 0 | [6 empty] | 0% | 0 |  | 0 | 0 |  | 0 |  |  | 0 | 0 |  | 0 |  |  | 0 | 0 |  | 0 |  |  | 0 | 0 |  | 0 |  |  | 0 | 0 |  | 0 |  |  | 0 | 0 |  | 0 |  |  | 0 | 0 |  | 0 |  |  | 0 | 0 |  | 0 |  |  | 0 | 0 |  | 0 |  |  | 0 | 0 |  | 0 |  |  | 0 | 0 |  | 0 |  |  | 0 | 0 |  | 0 |  |  | 0 | 0 |  | 0 | [20 empty] | 0 | 0 |  | 0 |  |  | 0 | 0 |  | 0 | [20 empty] | 0 | 0 |  | 0 |  |  | 0 | 0 |  | 0 | [20 empty] | 0 | 0 |  | 0 |  |  | 0 | 0 |  | 0 | [20 empty] | 0 | 0 |  | 0 |  | 1
| 1 | Perslucht | FA1 | Vergroot de persluchtbuffer. | i | ons | Ja | 0% | 0 |  | 0 |  | 0 | 0 | 0 |  | 0% | 0 |  | 0 | 0 | 0 | 0 | 0 |  | 0 | 0 | 0 | 0 | 0 |  | 0 | 0 | 0 | 0 | 0 |  | 0 | 0 | 0 | 0 | 0 |  | 0 | 0 | 0 | 0 | 0 |  | 0 | 0 | 0 | 0 | 0 |  | 0 | 0 | 0 | 0 | 0 |  | 0 | 0 | 0 | 0 | 0 |  | 0 | 0 | 0 | 0 | 0 |  | 0 | 0 | 0 | 0 | 0 |  | 0 | 0 | 0 | 0 | 0 |  | 0 | 0 | 0 | 0 | 0 |  | 0 | 0 | 0 | 0 | 0 | [25 empty] | 0 | 0 | 0 | 0 | 0 | [25 empty] | 0 | 0 | 0 | 0 | 0 | [25 empty] | 0 | 0 | 0 | 0 | 0 | [24 empty] | 1
| 2 | Perslucht | FA2 | Plaats een afsluiter met tijdschakelaar om verlies buiten bedrijfstijden te beperken. | i | ons | Ja | 0% | 0 |  | 0 |  | 0 | 0 | 0 |  | 0% | 0 |  | 0 | 0 | 0 | 0 | 0 |  | 0 | 0 | 0 | 0 | 0 |  | 0 | 0 | 0 | 0 | 0 |  | 0 | 0 | 0 | 0 | 0 |  | 0 | 0 | 0 | 0 | 0 |  | 0 | 0 | 0 | 0 | 0 |  | 0 | 0 | 0 | 0 | 0 |  | 0 | 0 | 0 | 0 | 0 |  | 0 | 0 | 0 | 0 | 0 |  | 0 | 0 | 0 | 0 | 0 |  | 0 | 0 | 0 | 0 | 0 |  | 0 | 0 | 0 | 0 | 0 |  | 0 | 0 | 0 | 0 | 0 | [25 empty] | 0 | 0 | 0 | 0 | 0 | [25 empty] | 0 | 0 | 0 | 0 | 0 | [25 empty] | 0 | 0 | 0 | 0 | 0 | [24 empty] | 1
| 3 | Perslucht | FA3 | Pas een flow-drukregelaar toe in het persluchtnet. | i | ons | Ja | 0% | 0 |  | 0 |  | 0 | 0 | 0 |  | 0% | 0 |  | 0 | 0 | 0 | 0 | 0 |  | 0 | 0 | 0 | 0 | 0 |  | 0 | 0 | 0 | 0 | 0 |  | 0 | 0 | 0 | 0 | 0 |  | 0 | 0 | 0 | 0 | 0 |  | 0 | 0 | 0 | 0 | 0 |  | 0 | 0 | 0 | 0 | 0 |  | 0 | 0 | 0 | 0 | 0 |  | 0 | 0 | 0 | 0 | 0 |  | 0 | 0 | 0 | 0 | 0 |  | 0 | 0 | 0 | 0 | 0 |  | 0 | 0 | 0 | 0 | 0 |  | 0 | 0 | 0 | 0 | 0 | [25 empty] | 0 | 0 | 0 | 0 | 0 | [25 empty] | 0 | 0 | 0 | 0 | 0 | [25 empty] | 0 | 0 | 0 | 0 | 0 | [24 empty] | 1
| 4 | Perslucht | FA4 | Plaats een luchtkanaal zodat de persluchtcompressor (koude) buitenlucht aanzuigt. | i | ons | Ja | 0% | 0 |  | 0 |  | 0 | 0 | 0 |  | 0% | 0 |  | 0 | 0 | 0 | 0 | 0 |  | 0 | 0 | 0 | 0 | 0 |  | 0 | 0 | 0 | 0 | 0 |  | 0 | 0 | 0 | 0 | 0 |  | 0 | 0 | 0 | 0 | 0 |  | 0 | 0 | 0 | 0 | 0 |  | 0 | 0 | 0 | 0 | 0 |  | 0 | 0 | 0 | 0 | 0 |  | 0 | 0 | 0 | 0 | 0 |  | 0 | 0 | 0 | 0 | 0 |  | 0 | 0 | 0 | 0 | 0 |  | 0 | 0 | 0 | 0 | 0 |  | 0 | 0 | 0 | 0 | 0 | [25 empty] | 0 | 0 | 0 | 0 | 0 | [25 empty] | 0 | 0 | 0 | 0 | 0 | [25 empty] | 0 | 0 | 0 | 0 | 0 | [24 empty] | 1
| 5 | Perslucht | FA5 | Gebruik zuinige persluchtgereedschappen. | i | ons | Ja | 0% | 0 |  | 0 |  | 0 | 0 | 0 |  | 0% | 0 |  | 0 | 0 | 0 | 0 | 0 |  | 0 | 0 | 0 | 0 | 0 |  | 0 | 0 | 0 | 0 | 0 |  | 0 | 0 | 0 | 0 | 0 |  | 0 | 0 | 0 | 0 | 0 |  | 0 | 0 | 0 | 0 | 0 |  | 0 | 0 | 0 | 0 | 0 |  | 0 | 0 | 0 | 0 | 0 |  | 0 | 0 | 0 | 0 | 0 |  | 0 | 0 | 0 | 0 | 0 |  | 0 | 0 | 0 | 0 | 0 |  | 0 | 0 | 0 | 0 | 0 |  | 0 | 0 | 0 | 0 | 0 | [25 empty] | 0 | 0 | 0 | 0 | 0 | [25 empty] | 0 | 0 | 0 | 0 | 0 | [25 empty] | 0 | 0 | 0 | 0 | 0 | [24 empty] | 1
| 6 | Perslucht | FA6 | Gebruik elektrisch handgereedschap als vervanging voor pneumatisch gereedschap. | i | ons | Ja | 0% | 0 |  | 0 |  | 0 | 0 | 0 |  | 0% | 0 |  | 0 | 0 | 0 | 0 | 0 |  | 0 | 0 | 0 | 0 | 0 |  | 0 | 0 | 0 | 0 | 0 |  | 0 | 0 | 0 | 0 | 0 |  | 0 | 0 | 0 | 0 | 0 |  | 0 | 0 | 0 | 0 | 0 |  | 0 | 0 | 0 | 0 | 0 |  | 0 | 0 | 0 | 0 | 0 |  | 0 | 0 | 0 | 0 | 0 |  | 0 | 0 | 0 | 0 | 0 |  | 0 | 0 | 0 | 0 | 0 |  | 0 | 0 | 0 | 0 | 0 |  | 0 | 0 | 0 | 0 | 0 | [25 empty] | 0 | 0 | 0 | 0 | 0 | [25 empty] | 0 | 0 | 0 | 0 | 0 | [25 empty] | 0 | 0 | 0 | 0 | 0 | [24 empty] | 1
| 7 | Perslucht | FA7 | Gebruik een blower voor het schoonblazen in plaats van een persluchtcompressor | i | ons | Ja | 0% | 0 |  | 0 |  | 0 | 0 | 0 |  | 0% | 0 |  | 0 | 0 | 0 | 0 | 0 |  | 0 | 0 | 0 | 0 | 0 |  | 0 | 0 | 0 | 0 | 0 |  | 0 | 0 | 0 | 0 | 0 |  | 0 | 0 | 0 | 0 | 0 |  | 0 | 0 | 0 | 0 | 0 |  | 0 | 0 | 0 | 0 | 0 |  | 0 | 0 | 0 | 0 | 0 |  | 0 | 0 | 0 | 0 | 0 |  | 0 | 0 | 0 | 0 | 0 |  | 0 | 0 | 0 | 0 | 0 |  | 0 | 0 | 0 | 0 | 0 |  | 0 | 0 | 0 | 0 | 0 | [25 empty] | 0 | 0 | 0 | 0 | 0 | [25 empty] | 0 | 0 | 0 | 0 | 0 | [25 empty] | 0 | 0 | 0 | 0 | 0 | [24 empty] | 1
| 8 | Perslucht | FA8 | Vervang de regelklepbediening obv perslucht door elektrische aandrijvingen. | i | ons |  | 0% |  | 0 | 0 |  | 0 | 0 | 0 |  | 0% | 0 |  | 0 | 0 | 0 | 0 | 0 |  | 0 | 0 | 0 | 0 | 0 |  | 0 | 0 | 0 | 0 | 0 |  | 0 | 0 | 0 | 0 | 0 |  | 0 | 0 | 0 | 0 | 0 |  | 0 | 0 | 0 | 0 | 0 |  | 0 | 0 | 0 | 0 | 0 |  | 0 | 0 | 0 | 0 | 0 |  | 0 | 0 | 0 | 0 | 0 |  | 0 | 0 | 0 | 0 | 0 |  | 0 | 0 | 0 | 0 | 0 |  | 0 | 0 | 0 | 0 | 0 |  | 0 | 0 | 0 | 0 | 0 | [25 empty] | 0 | 0 | 0 | 0 | 0 | [25 empty] | 0 | 0 | 0 | 0 | 0 | [25 empty] | 0 | 0 | 0 | 0 | 0 | [24 empty] | 1
| 9 | Stoom | FB1 | Verlaag de stoomdruk van het centrale stoomnet. | i | ons | Ja | 0% | 0 |  | 0 |  | 0 | 0 | 0 |  | 0% | 0 |  | 0 | 0 | 0 | 0 | 0 |  | 0 | 0 | 0 | 0 | 0 |  | 0 | 0 | 0 | 0 | 0 |  | 0 | 0 | 0 | 0 | 0 |  | 0 | 0 | 0 | 0 | 0 |  | 0 | 0 | 0 | 0 | 0 |  | 0 | 0 | 0 | 0 | 0 |  | 0 | 0 | 0 | 0 | 0 |  | 0 | 0 | 0 | 0 | 0 |  | 0 | 0 | 0 | 0 | 0 |  | 0 | 0 | 0 | 0 | 0 |  | 0 | 0 | 0 | 0 | 0 |  | 0 | 0 | 0 | 0 | 0 | [25 empty] | 0 | 0 | 0 | 0 | 0 | [25 empty] | 0 | 0 | 0 | 0 | 0 | [25 empty] | 0 | 0 | 0 | 0 | 0 | [24 empty] | 1
| 10 | Stoom | FB2 | Gebruik een economiser om warmte uit rookgassen nuttig in te zetten. | i | ons | Ja | 0% | 0 |  | 0 |  | 0 | 0 | 0 |  | 0% | 0 |  | 0 | 0 | 0 | 0 | 0 |  | 0 | 0 | 0 | 0 | 0 |  | 0 | 0 | 0 | 0 | 0 |  | 0 | 0 | 0 | 0 | 0 |  | 0 | 0 | 0 | 0 | 0 |  | 0 | 0 | 0 | 0 | 0 |  | 0 | 0 | 0 | 0 | 0 |  | 0 | 0 | 0 | 0 | 0 |  | 0 | 0 | 0 | 0 | 0 |  | 0 | 0 | 0 | 0 | 0 |  | 0 | 0 | 0 | 0 | 0 |  | 0 | 0 | 0 | 0 | 0 |  | 0 | 0 | 0 | 0 | 0 | [25 empty] | 0 | 0 | 0 | 0 | 0 | [25 empty] | 0 | 0 | 0 | 0 | 0 | [25 empty] | 0 | 0 | 0 | 0 | 0 | [24 empty] | 1
| 11 | Stoom | FB3 | Gebruik een rookgascondensor om warmte uit rookgassen nuttig in te zetten. | i | ons | Ja | 0% | 0 |  | 0 |  | 0 | 0 | 0 |  | 0% | 0 |  | 0 | 0 | 0 | 0 | 0 |  | 0 | 0 | 0 | 0 | 0 |  | 0 | 0 | 0 | 0 | 0 |  | 0 | 0 | 0 | 0 | 0 |  | 0 | 0 | 0 | 0 | 0 |  | 0 | 0 | 0 | 0 | 0 |  | 0 | 0 | 0 | 0 | 0 |  | 0 | 0 | 0 | 0 | 0 |  | 0 | 0 | 0 | 0 | 0 |  | 0 | 0 | 0 | 0 | 0 |  | 0 | 0 | 0 | 0 | 0 |  | 0 | 0 | 0 | 0 | 0 |  | 0 | 0 | 0 | 0 | 0 | [25 empty] | 0 | 0 | 0 | 0 | 0 | [25 empty] | 0 | 0 | 0 | 0 | 0 | [25 empty] | 0 | 0 | 0 | 0 | 0 | [24 empty] | 1
| 12 | Stoom | FB4 | Vervang stoom als middel voor ruimteverwarming. | i | ons | Ja | 0% | 0 |  | 0 |  | 0 | 0 | 0 |  | 0% | 0 |  | 0 | 0 | 0 | 0 | 0 |  | 0 | 0 | 0 | 0 | 0 |  | 0 | 0 | 0 | 0 | 0 |  | 0 | 0 | 0 | 0 | 0 |  | 0 | 0 | 0 | 0 | 0 |  | 0 | 0 | 0 | 0 | 0 |  | 0 | 0 | 0 | 0 | 0 |  | 0 | 0 | 0 | 0 | 0 |  | 0 | 0 | 0 | 0 | 0 |  | 0 | 0 | 0 | 0 | 0 |  | 0 | 0 | 0 | 0 | 0 |  | 0 | 0 | 0 | 0 | 0 |  | 0 | 0 | 0 | 0 | 0 | [25 empty] | 0 | 0 | 0 | 0 | 0 | [25 empty] | 0 | 0 | 0 | 0 | 0 | [25 empty] | 0 | 0 | 0 | 0 | 0 | [24 empty] | 1
| 13 | Stoom | FB5 | Isoleer ongeïsoleerde warme delen van de stoomketel. | i | ons | Ja | 0% | 0 |  | 0 |  | 0 | 0 | 0 |  | 0% | 0 |  | 0 | 0 | 0 | 0 | 0 |  | 0 | 0 | 0 | 0 | 0 |  | 0 | 0 | 0 | 0 | 0 |  | 0 | 0 | 0 | 0 | 0 |  | 0 | 0 | 0 | 0 | 0 |  | 0 | 0 | 0 | 0 | 0 |  | 0 | 0 | 0 | 0 | 0 |  | 0 | 0 | 0 | 0 | 0 |  | 0 | 0 | 0 | 0 | 0 |  | 0 | 0 | 0 | 0 | 0 |  | 0 | 0 | 0 | 0 | 0 |  | 0 | 0 | 0 | 0 | 0 |  | 0 | 0 | 0 | 0 | 0 | [25 empty] | 0 | 0 | 0 | 0 | 0 | [25 empty] | 0 | 0 | 0 | 0 | 0 | [25 empty] | 0 | 0 | 0 | 0 | 0 | [24 empty] | 1
| 14 | Stoom | FB6 | Isoleer stoomleidingen en appendages. | i | ons | Ja | 0% | 0 |  | 0 |  | 0 | 0 | 0 |  | 0% | 0 |  | 0 | 0 | 0 | 0 | 0 |  | 0 | 0 | 0 | 0 | 0 |  | 0 | 0 | 0 | 0 | 0 |  | 0 | 0 | 0 | 0 | 0 |  | 0 | 0 | 0 | 0 | 0 |  | 0 | 0 | 0 | 0 | 0 |  | 0 | 0 | 0 | 0 | 0 |  | 0 | 0 | 0 | 0 | 0 |  | 0 | 0 | 0 | 0 | 0 |  | 0 | 0 | 0 | 0 | 0 |  | 0 | 0 | 0 | 0 | 0 |  | 0 | 0 | 0 | 0 | 0 |  | 0 | 0 | 0 | 0 | 0 | [25 empty] | 0 | 0 | 0 | 0 | 0 | [25 empty] | 0 | 0 | 0 | 0 | 0 | [25 empty] | 0 | 0 | 0 | 0 | 0 | [24 empty] | 1
| 15 | Stoom | FB7 | Pas een reverse osmose (RO)-installatie toe om de ketelwaterkwaliteit te verbeteren. | i | ons | Ja | 0% | 0 |  | 0 |  | 0 | 0 | 0 |  | 0% | 0 |  | 0 | 0 | 0 | 0 | 0 |  | 0 | 0 | 0 | 0 | 0 |  | 0 | 0 | 0 | 0 | 0 |  | 0 | 0 | 0 | 0 | 0 |  | 0 | 0 | 0 | 0 | 0 |  | 0 | 0 | 0 | 0 | 0 |  | 0 | 0 | 0 | 0 | 0 |  | 0 | 0 | 0 | 0 | 0 |  | 0 | 0 | 0 | 0 | 0 |  | 0 | 0 | 0 | 0 | 0 |  | 0 | 0 | 0 | 0 | 0 |  | 0 | 0 | 0 | 0 | 0 |  | 0 | 0 | 0 | 0 | 0 | [25 empty] | 0 | 0 | 0 | 0 | 0 | [25 empty] | 0 | 0 | 0 | 0 | 0 | [25 empty] | 0 | 0 | 0 | 0 | 0 | [24 empty] | 1
| 16 | Stoom | FB8 | Plaats een warmtewisselaar bij uitgang van heetwaterproces. | i | ons | Ja | 0% | 0 |  | 0 |  | 0 | 0 | 0 |  | 0% | 0 |  | 0 | 0 | 0 | 0 | 0 |  | 0 | 0 | 0 | 0 | 0 |  | 0 | 0 | 0 | 0 | 0 |  | 0 | 0 | 0 | 0 | 0 |  | 0 | 0 | 0 | 0 | 0 |  | 0 | 0 | 0 | 0 | 0 |  | 0 | 0 | 0 | 0 | 0 |  | 0 | 0 | 0 | 0 | 0 |  | 0 | 0 | 0 | 0 | 0 |  | 0 | 0 | 0 | 0 | 0 |  | 0 | 0 | 0 | 0 | 0 |  | 0 | 0 | 0 | 0 | 0 |  | 0 | 0 | 0 | 0 | 0 | [25 empty] | 0 | 0 | 0 | 0 | 0 | [25 empty] | 0 | 0 | 0 | 0 | 0 | [25 empty] | 0 | 0 | 0 | 0 | 0 | [24 empty] | 1
| 17 | Aandrijvingen | FC1 | Pas een frequentieregeling toe op machines. | i | ons |  | 0% |  | 0 | 0 |  | 0 | 0 | 0 |  | 0% | 0 |  | 0 | 0 | 0 | 0 | 0 |  | 0 | 0 | 0 | 0 | 0 |  | 0 | 0 | 0 | 0 | 0 |  | 0 | 0 | 0 | 0 | 0 |  | 0 | 0 | 0 | 0 | 0 |  | 0 | 0 | 0 | 0 | 0 |  | 0 | 0 | 0 | 0 | 0 |  | 0 | 0 | 0 | 0 | 0 |  | 0 | 0 | 0 | 0 | 0 |  | 0 | 0 | 0 | 0 | 0 |  | 0 | 0 | 0 | 0 | 0 |  | 0 | 0 | 0 | 0 | 0 |  | 0 | 0 | 0 | 0 | 0 | [25 empty] | 0 | 0 | 0 | 0 | 0 | [25 empty] | 0 | 0 | 0 | 0 | 0 | [25 empty] | 0 | 0 | 0 | 0 | 0 | [24 empty] | 1
| 18 | Aandrijvingen | FC2 | Pas een frequentieregeling op pompen toe. | i | ons | Ja | 0% | 0 |  | 0 |  | 0 | 0 | 0 |  | 0% | 0 |  | 0 | 0 | 0 | 0 | 0 |  | 0 | 0 | 0 | 0 | 0 |  | 0 | 0 | 0 | 0 | 0 |  | 0 | 0 | 0 | 0 | 0 |  | 0 | 0 | 0 | 0 | 0 |  | 0 | 0 | 0 | 0 | 0 |  | 0 | 0 | 0 | 0 | 0 |  | 0 | 0 | 0 | 0 | 0 |  | 0 | 0 | 0 | 0 | 0 |  | 0 | 0 | 0 | 0 | 0 |  | 0 | 0 | 0 | 0 | 0 |  | 0 | 0 | 0 | 0 | 0 |  | 0 | 0 | 0 | 0 | 0 | [25 empty] | 0 | 0 | 0 | 0 | 0 | [25 empty] | 0 | 0 | 0 | 0 | 0 | [25 empty] | 0 | 0 | 0 | 0 | 0 | [24 empty] | 1
| 19 | Aandrijvingen | FC3 | Pas frequentieregeling toe op compressor van o.a. koel-, vries- en persluchtinstallaties. | i | ons | Ja | 0% | 0 |  | 0 |  | 0 | 0 | 0 |  | 0% | 0 |  | 0 | 0 | 0 | 0 | 0 |  | 0 | 0 | 0 | 0 | 0 |  | 0 | 0 | 0 | 0 | 0 |  | 0 | 0 | 0 | 0 | 0 |  | 0 | 0 | 0 | 0 | 0 |  | 0 | 0 | 0 | 0 | 0 |  | 0 | 0 | 0 | 0 | 0 |  | 0 | 0 | 0 | 0 | 0 |  | 0 | 0 | 0 | 0 | 0 |  | 0 | 0 | 0 | 0 | 0 |  | 0 | 0 | 0 | 0 | 0 |  | 0 | 0 | 0 | 0 | 0 |  | 0 | 0 | 0 | 0 | 0 | [25 empty] | 0 | 0 | 0 | 0 | 0 | [25 empty] | 0 | 0 | 0 | 0 | 0 | [25 empty] | 0 | 0 | 0 | 0 | 0 | [24 empty] | 1
| 20 | Aandrijvingen | FC4 | Vervang elektromotoren met efficiëntieklasse IE2 of lager door moter met IE4 of hoger. | i | ons |  | 0% |  | 0 | 0 |  | 0 | 0 | 0 |  | 0% | 0 |  | 0 | 0 | 0 | 0 | 0 |  | 0 | 0 | 0 | 0 | 0 |  | 0 | 0 | 0 | 0 | 0 |  | 0 | 0 | 0 | 0 | 0 |  | 0 | 0 | 0 | 0 | 0 |  | 0 | 0 | 0 | 0 | 0 |  | 0 | 0 | 0 | 0 | 0 |  | 0 | 0 | 0 | 0 | 0 |  | 0 | 0 | 0 | 0 | 0 |  | 0 | 0 | 0 | 0 | 0 |  | 0 | 0 | 0 | 0 | 0 |  | 0 | 0 | 0 | 0 | 0 |  | 0 | 0 | 0 | 0 | 0 | [25 empty] | 0 | 0 | 0 | 0 | 0 | [25 empty] | 0 | 0 | 0 | 0 | 0 | [25 empty] | 0 | 0 | 0 | 0 | 0 | [24 empty] | 1
| 21 | Aandrijvingen | FC5 | Vervang IE3-elektromotoren door efficiëntieklasse IE4 of hoger. | i | ons |  | 0% |  | 0 | 0 |  | 0 | 0 | 0 |  | 0% | 0 |  | 0 | 0 | 0 | 0 | 0 |  | 0 | 0 | 0 | 0 | 0 |  | 0 | 0 | 0 | 0 | 0 |  | 0 | 0 | 0 | 0 | 0 |  | 0 | 0 | 0 | 0 | 0 |  | 0 | 0 | 0 | 0 | 0 |  | 0 | 0 | 0 | 0 | 0 |  | 0 | 0 | 0 | 0 | 0 |  | 0 | 0 | 0 | 0 | 0 |  | 0 | 0 | 0 | 0 | 0 |  | 0 | 0 | 0 | 0 | 0 |  | 0 | 0 | 0 | 0 | 0 |  | 0 | 0 | 0 | 0 | 0 | [25 empty] | 0 | 0 | 0 | 0 | 0 | [25 empty] | 0 | 0 | 0 | 0 | 0 | [25 empty] | 0 | 0 | 0 | 0 | 0 | [24 empty] | 1
| 22 | Productkoeling | FD 1 | Gebruik alternatief voor elektrische verwarming binnenzijde van verticaal vriesmeubel. | i | ons |  | 0% |  | 0 | 0 |  | 0 | 0 | 0 |  | 0% | 0 |  | 0 | 0 | 0 | 0 | 0 |  | 0 | 0 | 0 | 0 | 0 |  | 0 | 0 | 0 | 0 | 0 |  | 0 | 0 | 0 | 0 | 0 |  | 0 | 0 | 0 | 0 | 0 |  | 0 | 0 | 0 | 0 | 0 |  | 0 | 0 | 0 | 0 | 0 |  | 0 | 0 | 0 | 0 | 0 |  | 0 | 0 | 0 | 0 | 0 |  | 0 | 0 | 0 | 0 | 0 |  | 0 | 0 | 0 | 0 | 0 |  | 0 | 0 | 0 | 0 | 0 |  | 0 | 0 | 0 | 0 | 0 | [25 empty] | 0 | 0 | 0 | 0 | 0 | [25 empty] | 0 | 0 | 0 | 0 | 0 | [25 empty] | 0 | 0 | 0 | 0 | 0 | [24 empty] | 1
| 23 | Productkoeling | FD 2 | Plaats deuren voor verticale koelmeubels. | i | ons | Ja | 0% | 1000 |  | 0 |  | 0 | 0 | 0 |  | 0% | 0 |  | 0 | 0 | 0 | 0 | 0 |  | 0 | 0 | 0 | 0 | 0 |  | 0 | 0 | 0 | 0 | 0 |  | 0 | 0 | 0 | 0 | 0 |  | 0 | 0 | 0 | 0 | 0 |  | 0 | 0 | 0 | 0 | 0 |  | 0 | 0 | 0 | 0 | 0 |  | 0 | 0 | 0 | 0 | 0 |  | 0 | 0 | 0 | 0 | 0 |  | 0 | 0 | 0 | 0 | 0 |  | 0 | 0 | 0 | 0 | 0 |  | 0 | 0 | 0 | 0 | 0 |  | 0 | 0 | 0 | 0 | 0 | [25 empty] | 0 | 0 | 0 | 0 | 0 | [25 empty] | 0 | 0 | 0 | 0 | 0 | [25 empty] | 0 | 0 | 0 | 0 | 0
| 24 | Productkoeling | FD 3 | Pas nachtafdekking toe bij semi-verticale koelmeubels. | i | ons |  | 0% |  | 0 | 0 |  | 0 | 0 | 0 |  | 0% | 0 |  | 0 | 0 | 0 | 0 | 0 |  | 0 | 0 | 0 | 0 | 0 |  | 0 | 0 | 0 | 0 | 0 |  | 0 | 0 | 0 | 0 | 0 |  | 0 | 0 | 0 | 0 | 0 |  | 0 | 0 | 0 | 0 | 0 |  | 0 | 0 | 0 | 0 | 0 |  | 0 | 0 | 0 | 0 | 0 |  | 0 | 0 | 0 | 0 | 0 |  | 0 | 0 | 0 | 0 | 0 |  | 0 | 0 | 0 | 0 | 0 |  | 0 | 0 | 0 | 0 | 0 |  | 0 | 0 | 0 | 0 | 0 | [25 empty] | 0 | 0 | 0 | 0 | 0 | [25 empty] | 0 | 0 | 0 | 0 | 0 | [25 empty] | 0 | 0 | 0 | 0 | 0 | [24 empty] | 1
| 25 | Productkoeling | FD 4 | Pas dagafdekking op horizontale vriesmeubels. | i | ons |  | 0% |  | 0 | 0 |  | 0 | 0 | 0 |  | 0% | 0 |  | 0 | 0 | 0 | 0 | 0 |  | 0 | 0 | 0 | 0 | 0 |  | 0 | 0 | 0 | 0 | 0 |  | 0 | 0 | 0 | 0 | 0 |  | 0 | 0 | 0 | 0 | 0 |  | 0 | 0 | 0 | 0 | 0 |  | 0 | 0 | 0 | 0 | 0 |  | 0 | 0 | 0 | 0 | 0 |  | 0 | 0 | 0 | 0 | 0 |  | 0 | 0 | 0 | 0 | 0 |  | 0 | 0 | 0 | 0 | 0 |  | 0 | 0 | 0 | 0 | 0 |  | 0 | 0 | 0 | 0 | 0 | [25 empty] | 0 | 0 | 0 | 0 | 0 | [25 empty] | 0 | 0 | 0 | 0 | 0 | [25 empty] | 0 | 0 | 0 | 0 | 0 | [24 empty] | 1
| 26 | Productkoeling | FD 5 | Isoleer koel- en vriesleidingen. | i | ons | Ja | 0% | 300 |  | 0 |  | 0 | 0 | 0 |  | 0% | 0 |  | 0 | 0 | 0 | 0 | 0 |  | 0 | 0 | 0 | 0 | 0 |  | 0 | 0 | 0 | 0 | 0 |  | 0 | 0 | 0 | 0 | 0 |  | 0 | 0 | 0 | 0 | 0 |  | 0 | 0 | 0 | 0 | 0 |  | 0 | 0 | 0 | 0 | 0 |  | 0 | 0 | 0 | 0 | 0 |  | 0 | 0 | 0 | 0 | 0 |  | 0 | 0 | 0 | 0 | 0 |  | 0 | 0 | 0 | 0 | 0 |  | 0 | 0 | 0 | 0 | 0 |  | 0 | 0 | 0 | 0 | 0 | [25 empty] | 0 | 0 | 0 | 0 | 0 | [25 empty] | 0 | 0 | 0 | 0 | 0 | [25 empty] | 0 | 0 | 0 | 0 | 0 | [24 empty] | 1
| 27 | Productkoeling | FD 6 | Koppel de verdamperventilator aan de vriesceldeur. | i | ons | Ja | 0% | 60 |  | 0 |  |  | 0 | 0 |  | 0% | 0 |  | 0 | 0 | 0 | 0 | 0 |  | 0 | 0 | 0 | 0 | 0 |  | 0 | 0 | 0 | 0 | 0 |  | 0 | 0 | 0 | 0 | 0 |  | 0 | 0 | 0 | 0 | 0 |  | 0 | 0 | 0 | 0 | 0 |  | 0 | 0 | 0 | 0 | 0 |  | 0 | 0 | 0 | 0 | 0 |  | 0 | 0 | 0 | 0 | 0 |  | 0 | 0 | 0 | 0 | 0 |  | 0 | 0 | 0 | 0 | 0 |  | 0 | 0 | 0 | 0 | 0 |  | 0 | 0 | 0 | 0 | 0 | [25 empty] | 0 | 0 | 0 | 0 | 0 | [25 empty] | 0 | 0 | 0 | 0 | 0 | [25 empty] | 0 | 0 | 0 | 0 | 0
| 28 | Productkoeling | FD 7 | Isoleer de wanden van koelcellen om warmte buiten te houden. | i | ons | Ja | 0% | 2400 |  | 0 |  | 0 | 0 | 0 |  | 0% | 0 |  | 0 | 0 | 0 | 0 | 0 |  | 0 | 0 | 0 | 0 | 0 |  | 0 | 0 | 0 | 0 | 0 |  | 0 | 0 | 0 | 0 | 0 |  | 0 | 0 | 0 | 0 | 0 |  | 0 | 0 | 0 | 0 | 0 |  | 0 | 0 | 0 | 0 | 0 |  | 0 | 0 | 0 | 0 | 0 |  | 0 | 0 | 0 | 0 | 0 |  | 0 | 0 | 0 | 0 | 0 |  | 0 | 0 | 0 | 0 | 0 |  | 0 | 0 | 0 | 0 | 0 |  | 0 | 0 | 0 | 0 | 0 | [25 empty] | 0 | 0 | 0 | 0 | 0 | [25 empty] | 0 | 0 | 0 | 0 | 0 | [25 empty] | 0 | 0 | 0 | 0 | 0
| 29 | Productkoeling | FD 8 | Regel de verdamperventilatoren van koelcellen obv meerdere temperatuursensoren. | i | ons |  | 0% |  | 0 | 0 |  | 0 | 0 | 0 |  | 0% | 0 |  | 0 | 0 | 0 | 0 | 0 |  | 0 | 0 | 0 | 0 | 0 |  | 0 | 0 | 0 | 0 | 0 |  | 0 | 0 | 0 | 0 | 0 |  | 0 | 0 | 0 | 0 | 0 |  | 0 | 0 | 0 | 0 | 0 |  | 0 | 0 | 0 | 0 | 0 |  | 0 | 0 | 0 | 0 | 0 |  | 0 | 0 | 0 | 0 | 0 |  | 0 | 0 | 0 | 0 | 0 |  | 0 | 0 | 0 | 0 | 0 |  | 0 | 0 | 0 | 0 | 0 |  | 0 | 0 | 0 | 0 | 0 | [25 empty] | 0 | 0 | 0 | 0 | 0 | [25 empty] | 0 | 0 | 0 | 0 | 0 | [25 empty] | 0 | 0 | 0 | 0 | 0
| 30 | Productkoeling | FD 9 | Pas een frequentieregelaar toe bij gekoelde opslag van groente, fruit e.d. | i | ons |  | 0% |  | 0 | 0 |  | 0 | 0 | 0 |  | 0% | 0 |  | 0 | 0 | 0 | 0 | 0 |  | 0 | 0 | 0 | 0 | 0 |  | 0 | 0 | 0 | 0 | 0 |  | 0 | 0 | 0 | 0 | 0 |  | 0 | 0 | 0 | 0 | 0 |  | 0 | 0 | 0 | 0 | 0 |  | 0 | 0 | 0 | 0 | 0 |  | 0 | 0 | 0 | 0 | 0 |  | 0 | 0 | 0 | 0 | 0 |  | 0 | 0 | 0 | 0 | 0 |  | 0 | 0 | 0 | 0 | 0 |  | 0 | 0 | 0 | 0 | 0 |  | 0 | 0 | 0 | 0 | 0 | [25 empty] | 0 | 0 | 0 | 0 | 0 | [25 empty] | 0 | 0 | 0 | 0 | 0 | [25 empty] | 0 | 0 | 0 | 0 | 0
| 31 | Productkoeling | FD10 | Scheid de luchttoevoer naar de koelinstallatie van warme lucht uit koelinstallatie. | i | ons | Ja | 0% | 0 |  | 0 |  | 0 | 0 | 0 |  | 0% | 0 |  | 0 | 0 | 0 | 0 | 0 |  | 0 | 0 | 0 | 0 | 0 |  | 0 | 0 | 0 | 0 | 0 |  | 0 | 0 | 0 | 0 | 0 |  | 0 | 0 | 0 | 0 | 0 |  | 0 | 0 | 0 | 0 | 0 |  | 0 | 0 | 0 | 0 | 0 |  | 0 | 0 | 0 | 0 | 0 |  | 0 | 0 | 0 | 0 | 0 |  | 0 | 0 | 0 | 0 | 0 |  | 0 | 0 | 0 | 0 | 0 |  | 0 | 0 | 0 | 0 | 0 |  | 0 | 0 | 0 | 0 | 0 | [25 empty] | 0 | 0 | 0 | 0 | 0 | [25 empty] | 0 | 0 | 0 | 0 | 0 | [25 empty] | 0 | 0 | 0 | 0 | 0
| 32 | Productkoeling | FD11 | Pas een condensordrukregeling op buitenluchttemperatuur toe op de koelinstallatie | i | ons | Ja | 0% | 600 |  | 0 |  | 0 | 0 | 0 |  | 0% | 0 |  | 0 | 0 | 0 | 0 | 0 |  | 0 | 0 | 0 | 0 | 0 |  | 0 | 0 | 0 | 0 | 0 |  | 0 | 0 | 0 | 0 | 0 |  | 0 | 0 | 0 | 0 | 0 |  | 0 | 0 | 0 | 0 | 0 |  | 0 | 0 | 0 | 0 | 0 |  | 0 | 0 | 0 | 0 | 0 |  | 0 | 0 | 0 | 0 | 0 |  | 0 | 0 | 0 | 0 | 0 |  | 0 | 0 | 0 | 0 | 0 |  | 0 | 0 | 0 | 0 | 0 |  | 0 | 0 | 0 | 0 | 0 | [25 empty] | 0 | 0 | 0 | 0 | 0 | [25 empty] | 0 | 0 | 0 | 0 | 0 | [25 empty] | 0 | 0 | 0 | 0 | 0
| 33 | Productkoeling | FD12 | Gebruik de restwarmte van de condensors van de koelinstallatie. | i | ons |  | 0% |  | 0 | 0 |  | 0 | 0 | 0 |  | 0% | 0 |  | 0 | 0 | 0 | 0 | 0 |  | 0 | 0 | 0 | 0 | 0 |  | 0 | 0 | 0 | 0 | 0 |  | 0 | 0 | 0 | 0 | 0 |  | 0 | 0 | 0 | 0 | 0 |  | 0 | 0 | 0 | 0 | 0 |  | 0 | 0 | 0 | 0 | 0 |  | 0 | 0 | 0 | 0 | 0 |  | 0 | 0 | 0 | 0 | 0 |  | 0 | 0 | 0 | 0 | 0 |  | 0 | 0 | 0 | 0 | 0 |  | 0 | 0 | 0 | 0 | 0 |  | 0 | 0 | 0 | 0 | 0 | [25 empty] | 0 | 0 | 0 | 0 | 0 | [25 empty] | 0 | 0 | 0 | 0 | 0 | [25 empty] | 0 | 0 | 0 | 0 | 0
| 34 | Productkoeling | FD13 | Pas een dagafdekking toe bij semi-verticale koelmeubels. | i | ons |  | 0% |  | 0 | 0 |  | 0 | 0 | 0 |  | 0% | 0 |  | 0 | 0 | 0 | 0 | 0 |  | 0 | 0 | 0 | 0 | 0 |  | 0 | 0 | 0 | 0 | 0 |  | 0 | 0 | 0 | 0 | 0 |  | 0 | 0 | 0 | 0 | 0 |  | 0 | 0 | 0 | 0 | 0 |  | 0 | 0 | 0 | 0 | 0 |  | 0 | 0 | 0 | 0 | 0 |  | 0 | 0 | 0 | 0 | 0 |  | 0 | 0 | 0 | 0 | 0 |  | 0 | 0 | 0 | 0 | 0 |  | 0 | 0 | 0 | 0 | 0 |  | 0 | 0 | 0 | 0 | 0 | [25 empty] | 0 | 0 | 0 | 0 | 0 | [25 empty] | 0 | 0 | 0 | 0 | 0 | [25 empty] | 0 | 0 | 0 | 0 | 0
| 35 | Productkoeling | FD14 | Plaats LED-armaturen in koelcellen. | i | ons |  | 0% |  | 40 | 0 |  | 0 | 0 | 0 |  | 0% | 0 |  | 0 | 0 | 0 | 0 | 0 |  | 0 | 0 | 0 | 0 | 0 |  | 0 | 0 | 0 | 0 | 0 |  | 0 | 0 | 0 | 0 | 0 |  | 0 | 0 | 0 | 0 | 0 |  | 0 | 0 | 0 | 0 | 0 |  | 0 | 0 | 0 | 0 | 0 |  | 0 | 0 | 0 | 0 | 0 |  | 0 | 0 | 0 | 0 | 0 |  | 0 | 0 | 0 | 0 | 0 |  | 0 | 0 | 0 | 0 | 0 |  | 0 | 0 | 0 | 0 | 0 |  | 0 | 0 | 0 | 0 | 0 | [25 empty] | 0 | 0 | 0 | 0 | 0 | [25 empty] | 0 | 0 | 0 | 0 | 0 | [25 empty] | 0 | 0 | 0 | 0 | 0
| 36 | Productkoeling | FD15 | Pas heetgasontdooiing toe op de vriesinstallatie. | i | ons |  | 0% |  | 600 | 0 |  |  | 0 | 0 |  | 0% | 0 |  | 0 | 0 | 0 | 0 | 0 |  | 0 | 0 | 0 | 0 | 0 |  | 0 | 0 | 0 | 0 | 0 |  | 0 | 0 | 0 | 0 | 0 |  | 0 | 0 | 0 | 0 | 0 |  | 0 | 0 | 0 | 0 | 0 |  | 0 | 0 | 0 | 0 | 0 |  | 0 | 0 | 0 | 0 | 0 |  | 0 | 0 | 0 | 0 | 0 |  | 0 | 0 | 0 | 0 | 0 |  | 0 | 0 | 0 | 0 | 0 |  | 0 | 0 | 0 | 0 | 0 |  | 0 | 0 | 0 | 0 | 0 | [25 empty] | 0 | 0 | 0 | 0 | 0 | [25 empty] | 0 | 0 | 0 | 0 | 0 | [25 empty] | 0 | 0 | 0 | 0 | 0
| 37 | Productkoeling | geen | Installeer deur-/bewegingsschakeling op verlichting | i | ons | Ja | 0% | 60 |  | 0 |  |  | 0 | 0 |  | 0% | 0 |  | 0 | 0 | 0 | 0 | 0 |  | 0 | 0 | 0 | 0 | 0 |  | 0 | 0 | 0 | 0 | 0 |  | 0 | 0 | 0 | 0 | 0 |  | 0 | 0 | 0 | 0 | 0 |  | 0 | 0 | 0 | 0 | 0 |  | 0 | 0 | 0 | 0 | 0 |  | 0 | 0 | 0 | 0 | 0 |  | 0 | 0 | 0 | 0 | 0 |  | 0 | 0 | 0 | 0 | 0 |  | 0 | 0 | 0 | 0 | 0 |  | 0 | 0 | 0 | 0 | 0 |  | 0 | 0 | 0 | 0 | 0 | [25 empty] | 0 | 0 | 0 | 0 | 0 | [25 empty] | 0 | 0 | 0 | 0 | 0 | [25 empty] | 0 | 0 | 0 | 0 | 0
| 38 | Productkoeling | geen | Installeer LED-lamp i.p.v. TL8-lamp in koelcel | i | ons |  | 0% |  | 20 | 0 |  |  | 0 | 0 |  | 0% | 0 |  | 0 | 0 | 0 | 0 | 0 |  | 0 | 0 | 0 | 0 | 0 |  | 0 | 0 | 0 | 0 | 0 |  | 0 | 0 | 0 | 0 | 0 |  | 0 | 0 | 0 | 0 | 0 |  | 0 | 0 | 0 | 0 | 0 |  | 0 | 0 | 0 | 0 | 0 |  | 0 | 0 | 0 | 0 | 0 |  | 0 | 0 | 0 | 0 | 0 |  | 0 | 0 | 0 | 0 | 0 |  | 0 | 0 | 0 | 0 | 0 |  | 0 | 0 | 0 | 0 | 0 |  | 0 | 0 | 0 | 0 | 0 | [25 empty] | 0 | 0 | 0 | 0 | 0 | [25 empty] | 0 | 0 | 0 | 0 | 0 | [25 empty] | 0 | 0 | 0 | 0 | 0
| 39 | Grootkeuken | FE1 | Vervang de infrarood-salamander door een met automatische pan/bord detectie. | i | ons | Ja | 0% | 3500 |  | 0 |  |  | 0 | 0 |  | 0% | 0 |  | 0 | 0 | 0 | 0 | 0 |  | 0 | 0 | 0 | 0 | 0 |  | 0 | 0 | 0 | 0 | 0 |  | 0 | 0 | 0 | 0 | 0 |  | 0 | 0 | 0 | 0 | 0 |  | 0 | 0 | 0 | 0 | 0 |  | 0 | 0 | 0 | 0 | 0 |  | 0 | 0 | 0 | 0 | 0 |  | 0 | 0 | 0 | 0 | 0 |  | 0 | 0 | 0 | 0 | 0 |  | 0 | 0 | 0 | 0 | 0 |  | 0 | 0 | 0 | 0 | 0 |  | 0 | 0 | 0 | 0 | 0 | [25 empty] | 0 | 0 | 0 | 0 | 0 | [25 empty] | 0 | 0 | 0 | 0 | 0 | [25 empty] | 0 | 0 | 0 | 0 | 0
| 40 | Grootkeuken | FE2 | Pas hot-fill toe bij bestaande vaatwasapparatuur in grootkeukens. | i | ons | Ja | 0% | 1300 |  | 0 |  | 0 | 0 | 0 |  | 0% | 0 |  | 0 | 0 | 0 | 0 | 0 |  | 0 | 0 | 0 | 0 | 0 |  | 0 | 0 | 0 | 0 | 0 |  | 0 | 0 | 0 | 0 | 0 |  | 0 | 0 | 0 | 0 | 0 |  | 0 | 0 | 0 | 0 | 0 |  | 0 | 0 | 0 | 0 | 0 |  | 0 | 0 | 0 | 0 | 0 |  | 0 | 0 | 0 | 0 | 0 |  | 0 | 0 | 0 | 0 | 0 |  | 0 | 0 | 0 | 0 | 0 |  | 0 | 0 | 0 | 0 | 0 |  | 0 | 0 | 0 | 0 | 0 | [25 empty] | 0 | 0 | 0 | 0 | 0 | [25 empty] | 0 | 0 | 0 | 0 | 0 | [25 empty] | 0 | 0 | 0 | 0 | 0
| 41 | Grootkeuken | FE3 | Pas een dubbelwandige vaatwasser toe in grootkeukens. | i | ons |  | 0% |  | 0 | 0 |  | 0 | 0 | 0 |  | 0% | 0 |  | 0 | 0 | 0 | 0 | 0 |  | 0 | 0 | 0 | 0 | 0 |  | 0 | 0 | 0 | 0 | 0 |  | 0 | 0 | 0 | 0 | 0 |  | 0 | 0 | 0 | 0 | 0 |  | 0 | 0 | 0 | 0 | 0 |  | 0 | 0 | 0 | 0 | 0 |  | 0 | 0 | 0 | 0 | 0 |  | 0 | 0 | 0 | 0 | 0 |  | 0 | 0 | 0 | 0 | 0 |  | 0 | 0 | 0 | 0 | 0 |  | 0 | 0 | 0 | 0 | 0 |  | 0 | 0 | 0 | 0 | 0 | [25 empty] | 0 | 0 | 0 | 0 | 0 | [25 empty] | 0 | 0 | 0 | 0 | 0 | [25 empty] | 0 | 0 | 0 | 0 | 0
| 42 | Grootkeuken | FE4 | Pas een laagdebiet afzuigkap toe bij grootkeukens. | i | ons |  | 0% |  | 0 | 0 |  | 0 | 0 | 0 |  | 0% | 0 |  | 0 | 0 | 0 | 0 | 0 |  | 0 | 0 | 0 | 0 | 0 |  | 0 | 0 | 0 | 0 | 0 |  | 0 | 0 | 0 | 0 | 0 |  | 0 | 0 | 0 | 0 | 0 |  | 0 | 0 | 0 | 0 | 0 |  | 0 | 0 | 0 | 0 | 0 |  | 0 | 0 | 0 | 0 | 0 |  | 0 | 0 | 0 | 0 | 0 |  | 0 | 0 | 0 | 0 | 0 |  | 0 | 0 | 0 | 0 | 0 |  | 0 | 0 | 0 | 0 | 0 |  | 0 | 0 | 0 | 0 | 0 | [25 empty] | 0 | 0 | 0 | 0 | 0 | [25 empty] | 0 | 0 | 0 | 0 | 0 | [25 empty] | 0 | 0 | 0 | 0 | 0
| 43 | Grootkeuken | FE5 | Pas een elektrisch frituurtoestel toe in plaats van een gasgestookt toestel. | i | ons |  | 0% |  | 0 | 0 |  | 0 | 0 | 0 |  | 0% | 0 |  | 0 | 0 | 0 | 0 | 0 |  | 0 | 0 | 0 | 0 | 0 |  | 0 | 0 | 0 | 0 | 0 |  | 0 | 0 | 0 | 0 | 0 |  | 0 | 0 | 0 | 0 | 0 |  | 0 | 0 | 0 | 0 | 0 |  | 0 | 0 | 0 | 0 | 0 |  | 0 | 0 | 0 | 0 | 0 |  | 0 | 0 | 0 | 0 | 0 |  | 0 | 0 | 0 | 0 | 0 |  | 0 | 0 | 0 | 0 | 0 |  | 0 | 0 | 0 | 0 | 0 |  | 0 | 0 | 0 | 0 | 0 | [25 empty] | 0 | 0 | 0 | 0 | 0 | [25 empty] | 0 | 0 | 0 | 0 | 0 | [25 empty] | 0 | 0 | 0 | 0 | 0
| 44 | Grootkeuken | FE6 | Pas een elektrische combisteamer toe in plaats van een gasgestookte variant. | i | ons |  | 0% |  | 0 | 0 |  | 0 | 0 | 0 |  | 0% | 0 |  | 0 | 0 | 0 | 0 | 0 |  | 0 | 0 | 0 | 0 | 0 |  | 0 | 0 | 0 | 0 | 0 |  | 0 | 0 | 0 | 0 | 0 |  | 0 | 0 | 0 | 0 | 0 |  | 0 | 0 | 0 | 0 | 0 |  | 0 | 0 | 0 | 0 | 0 |  | 0 | 0 | 0 | 0 | 0 |  | 0 | 0 | 0 | 0 | 0 |  | 0 | 0 | 0 | 0 | 0 |  | 0 | 0 | 0 | 0 | 0 |  | 0 | 0 | 0 | 0 | 0 |  | 0 | 0 | 0 | 0 | 0 | [25 empty] | 0 | 0 | 0 | 0 | 0 | [25 empty] | 0 | 0 | 0 | 0 | 0 | [25 empty] | 0 | 0 | 0 | 0 | 0
| 45 | Grootkeuken | geen | Installeer debietregeling op afzuiging | i | ons |  | 0% |  | 1000 | 0 |  | 0 | 0 | 0 |  | 0% | 0 |  | 0 | 0 | 0 | 0 | 0 |  | 0 | 0 | 0 | 0 | 0 |  | 0 | 0 | 0 | 0 | 0 |  | 0 | 0 | 0 | 0 | 0 |  | 0 | 0 | 0 | 0 | 0 |  | 0 | 0 | 0 | 0 | 0 |  | 0 | 0 | 0 | 0 | 0 |  | 0 | 0 | 0 | 0 | 0 |  | 0 | 0 | 0 | 0 | 0 |  | 0 | 0 | 0 | 0 | 0 |  | 0 | 0 | 0 | 0 | 0 |  | 0 | 0 | 0 | 0 | 0 |  | 0 | 0 | 0 | 0 | 0 | [25 empty] | 0 | 0 | 0 | 0 | 0 | [25 empty] | 0 | 0 | 0 | 0 | 0 | [25 empty] | 0 | 0 | 0 | 0 | 0
| 46 | Ovens | FF | Deze hele categorie is niet van toepassing in de care | x | n.v.t. |  | 0% | [8 empty] | 0% | 0 |  | 0 | 0 | 0 | 0 | 0 |  | 0 | 0 | 0 | 0 | 0 |  | 0 | 0 | 0 | 0 | 0 |  | 0 | 0 | 0 | 0 | 0 |  | 0 | 0 | 0 | 0 | 0 |  | 0 | 0 | 0 | 0 | 0 |  | 0 | 0 | 0 | 0 | 0 |  | 0 | 0 | 0 | 0 | 0 |  | 0 | 0 | 0 | 0 | 0 |  | 0 | 0 | 0 | 0 | 0 |  | 0 | 0 | 0 | 0 | 0 |  | 0 | 0 | 0 | 0 | 0 |  | 0 | 0 | 0 | 0 | 0 | [25 empty] | 0 | 0 | 0 | 0 | 0 | [25 empty] | 0 | 0 | 0 | 0 | 0 | [25 empty] | 0 | 0 | 0 | 0 | 0
| 47 | Terreinverlichting | FG1 | Plaats tijdklok samen met daglichtregeling als verlichting vaste tijden moet branden. | i | ons | Ja | 0% | 1000 |  | 0 |  |  | 0 | 0 |  | 0% | 0 |  | 0 | 0 | 0 | 0 | 0 |  | 0 | 0 | 0 | 0 | 0 |  | 0 | 0 | 0 | 0 | 0 |  | 0 | 0 | 0 | 0 | 0 |  | 0 | 0 | 0 | 0 | 0 |  | 0 | 0 | 0 | 0 | 0 |  | 0 | 0 | 0 | 0 | 0 |  | 0 | 0 | 0 | 0 | 0 |  | 0 | 0 | 0 | 0 | 0 |  | 0 | 0 | 0 | 0 | 0 |  | 0 | 0 | 0 | 0 | 0 |  | 0 | 0 | 0 | 0 | 0 |  | 0 | 0 | 0 | 0 | 0 | [25 empty] | 0 | 0 | 0 | 0 | 0 | [25 empty] | 0 | 0 | 0 | 0 | 0 | [25 empty] | 0 | 0 | 0 | 0 | 0
| 48 | Terreinverlichting | FG2 | Plaats een bewegingssensor op plaatsen waar de lampen niet altijd aan hoeven te zijn. | i | ons | Ja | 0% | 1000 |  | 0 |  |  | 0 | 0 |  | 0% | 0 |  | 0 | 0 | 0 | 0 | 0 |  | 0 | 0 | 0 | 0 | 0 |  | 0 | 0 | 0 | 0 | 0 |  | 0 | 0 | 0 | 0 | 0 |  | 0 | 0 | 0 | 0 | 0 |  | 0 | 0 | 0 | 0 | 0 |  | 0 | 0 | 0 | 0 | 0 |  | 0 | 0 | 0 | 0 | 0 |  | 0 | 0 | 0 | 0 | 0 |  | 0 | 0 | 0 | 0 | 0 |  | 0 | 0 | 0 | 0 | 0 |  | 0 | 0 | 0 | 0 | 0 |  | 0 | 0 | 0 | 0 | 0 | [25 empty] | 0 | 0 | 0 | 0 | 0 | [25 empty] | 0 | 0 | 0 | 0 | 0 | [25 empty] | 0 | 0 | 0 | 0 | 0
| 49 | Terreinverlichting | FG3 | Plaats extra schakelaars voor de veldverlichting per veld. | i | ons |  | 0% |  | 0 | 0 |  | 0 | 0 | 0 |  | 0% | 0 |  | 0 | 0 | 0 | 0 | 0 |  | 0 | 0 | 0 | 0 | 0 |  | 0 | 0 | 0 | 0 | 0 |  | 0 | 0 | 0 | 0 | 0 |  | 0 | 0 | 0 | 0 | 0 |  | 0 | 0 | 0 | 0 | 0 |  | 0 | 0 | 0 | 0 | 0 |  | 0 | 0 | 0 | 0 | 0 |  | 0 | 0 | 0 | 0 | 0 |  | 0 | 0 | 0 | 0 | 0 |  | 0 | 0 | 0 | 0 | 0 |  | 0 | 0 | 0 | 0 | 0 |  | 0 | 0 | 0 | 0 | 0 | [25 empty] | 0 | 0 | 0 | 0 | 0 | [25 empty] | 0 | 0 | 0 | 0 | 0 | [25 empty] | 0 | 0 | 0 | 0 | 0
| 50 | Terreinverlichting | FG4 | Vervang lichtmastarmaturen met spaar- of gasontladingslampen door LED-armaturen. | i | ons |  | 0% |  | 0 | 0 |  | 0 | 0 | 0 |  | 0% | 0 |  | 0 | 0 | 0 | 0 | 0 |  | 0 | 0 | 0 | 0 | 0 |  | 0 | 0 | 0 | 0 | 0 |  | 0 | 0 | 0 | 0 | 0 |  | 0 | 0 | 0 | 0 | 0 |  | 0 | 0 | 0 | 0 | 0 |  | 0 | 0 | 0 | 0 | 0 |  | 0 | 0 | 0 | 0 | 0 |  | 0 | 0 | 0 | 0 | 0 |  | 0 | 0 | 0 | 0 | 0 |  | 0 | 0 | 0 | 0 | 0 |  | 0 | 0 | 0 | 0 | 0 |  | 0 | 0 | 0 | 0 | 0 | [25 empty] | 0 | 0 | 0 | 0 | 0 | [25 empty] | 0 | 0 | 0 | 0 | 0 | [25 empty] | 0 | 0 | 0 | 0 | 0
| 51 | Terreinverlichting | FG5 | Vervang bij verlichting zonder mast de gasontladingsarmaturen door LED-armaturen. | i | ons |  | 0% |  | 0 | 0 |  | 0 | 0 | 0 |  | 0% | 0 |  | 0 | 0 | 0 | 0 | 0 |  | 0 | 0 | 0 | 0 | 0 |  | 0 | 0 | 0 | 0 | 0 |  | 0 | 0 | 0 | 0 | 0 |  | 0 | 0 | 0 | 0 | 0 |  | 0 | 0 | 0 | 0 | 0 |  | 0 | 0 | 0 | 0 | 0 |  | 0 | 0 | 0 | 0 | 0 |  | 0 | 0 | 0 | 0 | 0 |  | 0 | 0 | 0 | 0 | 0 |  | 0 | 0 | 0 | 0 | 0 |  | 0 | 0 | 0 | 0 | 0 |  | 0 | 0 | 0 | 0 | 0 | [25 empty] | 0 | 0 | 0 | 0 | 0 | [25 empty] | 0 | 0 | 0 | 0 | 0 | [25 empty] | 0 | 0 | 0 | 0 | 0
| 52 | Zwembad | FH1 | Vervang in bestaande kozijnen en ramen in zwembadruimte enkelglas door HR++ glas. | i | ons | Ja | 0% | 0 |  | 0 |  | 0 | 0 | 0 |  | 0% | 0 |  | 0 | 0 | 0 | 0 | 0 |  | 0 | 0 | 0 | 0 | 0 |  | 0 | 0 | 0 | 0 | 0 |  | 0 | 0 | 0 | 0 | 0 |  | 0 | 0 | 0 | 0 | 0 |  | 0 | 0 | 0 | 0 | 0 |  | 0 | 0 | 0 | 0 | 0 |  | 0 | 0 | 0 | 0 | 0 |  | 0 | 0 | 0 | 0 | 0 |  | 0 | 0 | 0 | 0 | 0 |  | 0 | 0 | 0 | 0 | 0 |  | 0 | 0 | 0 | 0 | 0 |  | 0 | 0 | 0 | 0 | 0 | [25 empty] | 0 | 0 | 0 | 0 | 0 | [25 empty] | 0 | 0 | 0 | 0 | 0 | [25 empty] | 0 | 0 | 0 | 0 | 0
| 53 | Zwembad | FH2 | Pas isolatie toe op ongeïsoleerde zwembadwaterleidingen in een zwembad. | i | ons | Ja | 0% | 0 |  | 0 |  | 0 | 0 | 0 |  | 0% | 0 |  | 0 | 0 | 0 | 0 | 0 |  | 0 | 0 | 0 | 0 | 0 |  | 0 | 0 | 0 | 0 | 0 |  | 0 | 0 | 0 | 0 | 0 |  | 0 | 0 | 0 | 0 | 0 |  | 0 | 0 | 0 | 0 | 0 |  | 0 | 0 | 0 | 0 | 0 |  | 0 | 0 | 0 | 0 | 0 |  | 0 | 0 | 0 | 0 | 0 |  | 0 | 0 | 0 | 0 | 0 |  | 0 | 0 | 0 | 0 | 0 |  | 0 | 0 | 0 | 0 | 0 |  | 0 | 0 | 0 | 0 | 0 | [25 empty] | 0 | 0 | 0 | 0 | 0 | [25 empty] | 0 | 0 | 0 | 0 | 0 | [25 empty] | 0 | 0 | 0 | 0 | 0
| 54 | Zwembad | FH3 | Dek het zwembad af met zwembadafdekking buiten de openingstijden. | i | ons | Ja | 0% | 0 |  | 0 |  | 0 | 0 | 0 |  | 0% | 0 |  | 0 | 0 | 0 | 0 | 0 |  | 0 | 0 | 0 | 0 | 0 |  | 0 | 0 | 0 | 0 | 0 |  | 0 | 0 | 0 | 0 | 0 |  | 0 | 0 | 0 | 0 | 0 |  | 0 | 0 | 0 | 0 | 0 |  | 0 | 0 | 0 | 0 | 0 |  | 0 | 0 | 0 | 0 | 0 |  | 0 | 0 | 0 | 0 | 0 |  | 0 | 0 | 0 | 0 | 0 |  | 0 | 0 | 0 | 0 | 0 |  | 0 | 0 | 0 | 0 | 0 |  | 0 | 0 | 0 | 0 | 0 | [25 empty] | 0 | 0 | 0 | 0 | 0 | [25 empty] | 0 | 0 | 0 | 0 | 0 | [25 empty] | 0 | 0 | 0 | 0 | 0
| 55 | Zwembad | FH4 | Plaats een glijbaanafsluiter op de uitgang van de waterglijbaan. | i | ons |  | 0% |  | 0 | 0 |  | 0 | 0 | 0 |  | 0% | 0 |  | 0 | 0 | 0 | 0 | 0 |  | 0 | 0 | 0 | 0 | 0 |  | 0 | 0 | 0 | 0 | 0 |  | 0 | 0 | 0 | 0 | 0 |  | 0 | 0 | 0 | 0 | 0 |  | 0 | 0 | 0 | 0 | 0 |  | 0 | 0 | 0 | 0 | 0 |  | 0 | 0 | 0 | 0 | 0 |  | 0 | 0 | 0 | 0 | 0 |  | 0 | 0 | 0 | 0 | 0 |  | 0 | 0 | 0 | 0 | 0 |  | 0 | 0 | 0 | 0 | 0 |  | 0 | 0 | 0 | 0 | 0 | [25 empty] | 0 | 0 | 0 | 0 | 0 | [25 empty] | 0 | 0 | 0 | 0 | 0 | [25 empty] | 0 | 0 | 0 | 0 | 0
| 56 | Zwembad | FH5 | Isoleer de wanden van het zwembassin. | i | ons | Ja | 0% | 0 |  | 0 |  | 0 | 0 | 0 |  | 0% | 0 |  | 0 | 0 | 0 | 0 | 0 |  | 0 | 0 | 0 | 0 | 0 |  | 0 | 0 | 0 | 0 | 0 |  | 0 | 0 | 0 | 0 | 0 |  | 0 | 0 | 0 | 0 | 0 |  | 0 | 0 | 0 | 0 | 0 |  | 0 | 0 | 0 | 0 | 0 |  | 0 | 0 | 0 | 0 | 0 |  | 0 | 0 | 0 | 0 | 0 |  | 0 | 0 | 0 | 0 | 0 |  | 0 | 0 | 0 | 0 | 0 |  | 0 | 0 | 0 | 0 | 0 |  | 0 | 0 | 0 | 0 | 0 | [25 empty] | 0 | 0 | 0 | 0 | 0 | [25 empty] | 0 | 0 | 0 | 0 | 0 | [25 empty] | 0 | 0 | 0 | 0 | 0
| 57 | Zwembad | FH6 | Win warmte terug uit het spoelwater door gebruik te maken van een spoelwaterbuffer. | i | ons | Ja | 0% | 0 |  | 0 |  | 0 | 0 | 0 |  | 0% | 0 |  | 0 | 0 | 0 | 0 | 0 |  | 0 | 0 | 0 | 0 | 0 |  | 0 | 0 | 0 | 0 | 0 |  | 0 | 0 | 0 | 0 | 0 |  | 0 | 0 | 0 | 0 | 0 |  | 0 | 0 | 0 | 0 | 0 |  | 0 | 0 | 0 | 0 | 0 |  | 0 | 0 | 0 | 0 | 0 |  | 0 | 0 | 0 | 0 | 0 |  | 0 | 0 | 0 | 0 | 0 |  | 0 | 0 | 0 | 0 | 0 |  | 0 | 0 | 0 | 0 | 0 |  | 0 | 0 | 0 | 0 | 0 | [25 empty] | 0 | 0 | 0 | 0 | 0 | [25 empty] | 0 | 0 | 0 | 0 | 0 | [25 empty] | 0 | 0 | 0 | 0 | 0
| 58 | Zwembad | FH7 | Pas een HR-ketel toe voor zwembadwaterverwarming. | i | ons | Ja | 0% | 0 |  | 0 |  | 0 | 0 | 0 |  | 0% | 0 |  | 0 | 0 | 0 | 0 | 0 |  | 0 | 0 | 0 | 0 | 0 |  | 0 | 0 | 0 | 0 | 0 |  | 0 | 0 | 0 | 0 | 0 |  | 0 | 0 | 0 | 0 | 0 |  | 0 | 0 | 0 | 0 | 0 |  | 0 | 0 | 0 | 0 | 0 |  | 0 | 0 | 0 | 0 | 0 |  | 0 | 0 | 0 | 0 | 0 |  | 0 | 0 | 0 | 0 | 0 |  | 0 | 0 | 0 | 0 | 0 |  | 0 | 0 | 0 | 0 | 0 |  | 0 | 0 | 0 | 0 | 0 | [25 empty] | 0 | 0 | 0 | 0 | 0 | [25 empty] | 0 | 0 | 0 | 0 | 0 | [25 empty] | 0 | 0 | 0 | 0 | 0
| 59 | Zwembad | FH8 | Verbeter de isolatie van het dak van het zwembad. | i | ons |  | 0% |  | 0 | 0 |  | 0 | 0 | 0 |  | 0% | 0 |  | 0 | 0 | 0 | 0 | 0 |  | 0 | 0 | 0 | 0 | 0 |  | 0 | 0 | 0 | 0 | 0 |  | 0 | 0 | 0 | 0 | 0 |  | 0 | 0 | 0 | 0 | 0 |  | 0 | 0 | 0 | 0 | 0 |  | 0 | 0 | 0 | 0 | 0 |  | 0 | 0 | 0 | 0 | 0 |  | 0 | 0 | 0 | 0 | 0 |  | 0 | 0 | 0 | 0 | 0 |  | 0 | 0 | 0 | 0 | 0 |  | 0 | 0 | 0 | 0 | 0 |  | 0 | 0 | 0 | 0 | 0 | [25 empty] | 0 | 0 | 0 | 0 | 0 | [25 empty] | 0 | 0 | 0 | 0 | 0 | [25 empty] | 0 | 0 | 0 | 0 | 0
| 60 | Zwembad | FH9 | Pas een efficiënte warmtewisselaar toe op de balansventilatie van het zwembad. | i | ons |  | 0% |  | 0 | 0 |  | 0 | 0 | 0 |  | 0% | 0 |  | 0 | 0 | 0 | 0 | 0 |  | 0 | 0 | 0 | 0 | 0 |  | 0 | 0 | 0 | 0 | 0 |  | 0 | 0 | 0 | 0 | 0 |  | 0 | 0 | 0 | 0 | 0 |  | 0 | 0 | 0 | 0 | 0 |  | 0 | 0 | 0 | 0 | 0 |  | 0 | 0 | 0 | 0 | 0 |  | 0 | 0 | 0 | 0 | 0 |  | 0 | 0 | 0 | 0 | 0 |  | 0 | 0 | 0 | 0 | 0 |  | 0 | 0 | 0 | 0 | 0 |  | 0 | 0 | 0 | 0 | 0 | [25 empty] | 0 | 0 | 0 | 0 | 0 | [25 empty] | 0 | 0 | 0 | 0 | 0 | [25 empty] | 0 | 0 | 0 | 0 | 0
| 61 | Serverruimte | FI1 | Pas virtualisatie en consolidatie toe bij servers. | i | ons | Ja | 0% | 1500 |  | 0 |  |  | 0 | 0 |  | 0% | 0 |  | 0 | 0 | 0 | 0 | 0 |  | 0 | 0 | 0 | 0 | 0 |  | 0 | 0 | 0 | 0 | 0 |  | 0 | 0 | 0 | 0 | 0 |  | 0 | 0 | 0 | 0 | 0 |  | 0 | 0 | 0 | 0 | 0 |  | 0 | 0 | 0 | 0 | 0 |  | 0 | 0 | 0 | 0 | 0 |  | 0 | 0 | 0 | 0 | 0 |  | 0 | 0 | 0 | 0 | 0 |  | 0 | 0 | 0 | 0 | 0 |  | 0 | 0 | 0 | 0 | 0 |  | 0 | 0 | 0 | 0 | 0 | [25 empty] | 0 | 0 | 0 | 0 | 0 | [25 empty] | 0 | 0 | 0 | 0 | 0 | [25 empty] | 0 | 0 | 0 | 0 | 0
| 62 | Serverruimte | FI2 | Stel geautomatiseerd energiebeheer in op servers. | i | ons | Ja | 0% | 600 |  | 0 |  |  | 0 | 0 |  | 0% | 0 |  | 0 | 0 | 0 | 0 | 0 |  | 0 | 0 | 0 | 0 | 0 |  | 0 | 0 | 0 | 0 | 0 |  | 0 | 0 | 0 | 0 | 0 |  | 0 | 0 | 0 | 0 | 0 |  | 0 | 0 | 0 | 0 | 0 |  | 0 | 0 | 0 | 0 | 0 |  | 0 | 0 | 0 | 0 | 0 |  | 0 | 0 | 0 | 0 | 0 |  | 0 | 0 | 0 | 0 | 0 |  | 0 | 0 | 0 | 0 | 0 |  | 0 | 0 | 0 | 0 | 0 |  | 0 | 0 | 0 | 0 | 0 | [25 empty] | 0 | 0 | 0 | 0 | 0 | [25 empty] | 0 | 0 | 0 | 0 | 0 | [25 empty] | 0 | 0 | 0 | 0 | 0
| 63 | Serverruimte | FI3 | Neem een laagbelaste Uninterrupted Power Supply (UPS) uit bedrijf. | i | ons | Ja | 0% | 0 |  | 0 |  | 0 | 0 | 0 |  | 0% | 0 |  | 0 | 0 | 0 | 0 | 0 |  | 0 | 0 | 0 | 0 | 0 |  | 0 | 0 | 0 | 0 | 0 |  | 0 | 0 | 0 | 0 | 0 |  | 0 | 0 | 0 | 0 | 0 |  | 0 | 0 | 0 | 0 | 0 |  | 0 | 0 | 0 | 0 | 0 |  | 0 | 0 | 0 | 0 | 0 |  | 0 | 0 | 0 | 0 | 0 |  | 0 | 0 | 0 | 0 | 0 |  | 0 | 0 | 0 | 0 | 0 |  | 0 | 0 | 0 | 0 | 0 |  | 0 | 0 | 0 | 0 | 0 | [25 empty] | 0 | 0 | 0 | 0 | 0 | [25 empty] | 0 | 0 | 0 | 0 | 0 | [25 empty] | 0 | 0 | 0 | 0 | 0
| 64 | Serverruimte | FI4 | Pas een buitenluchtklep toe voor koeling van de serverruimte. | i | ons |  | 0% |  | 2500 | 0 |  |  | 0 | 0 |  | 0% | 0 |  | 0 | 0 | 0 | 0 | 0 |  | 0 | 0 | 0 | 0 | 0 |  | 0 | 0 | 0 | 0 | 0 |  | 0 | 0 | 0 | 0 | 0 |  | 0 | 0 | 0 | 0 | 0 |  | 0 | 0 | 0 | 0 | 0 |  | 0 | 0 | 0 | 0 | 0 |  | 0 | 0 | 0 | 0 | 0 |  | 0 | 0 | 0 | 0 | 0 |  | 0 | 0 | 0 | 0 | 0 |  | 0 | 0 | 0 | 0 | 0 |  | 0 | 0 | 0 | 0 | 0 |  | 0 | 0 | 0 | 0 | 0 | [25 empty] | 0 | 0 | 0 | 0 | 0 | [25 empty] | 0 | 0 | 0 | 0 | 0 | [25 empty] | 0 | 0 | 0 | 0 | 0
| 65 | Serverruimte | FI5 | Pas een energiezuinige koelinstallatie toe voor de koeling van serverruimten. | i | ons |  | 0% |  | 7000 | 0 |  |  | 0 | 0 |  | 0% | 0 |  | 0 | 0 | 0 | 0 | 0 |  | 0 | 0 | 0 | 0 | 0 |  | 0 | 0 | 0 | 0 | 0 |  | 0 | 0 | 0 | 0 | 0 |  | 0 | 0 | 0 | 0 | 0 |  | 0 | 0 | 0 | 0 | 0 |  | 0 | 0 | 0 | 0 | 0 |  | 0 | 0 | 0 | 0 | 0 |  | 0 | 0 | 0 | 0 | 0 |  | 0 | 0 | 0 | 0 | 0 |  | 0 | 0 | 0 | 0 | 0 |  | 0 | 0 | 0 | 0 | 0 |  | 0 | 0 | 0 | 0 | 0 | [25 empty] | 0 | 0 | 0 | 0 | 0 | [25 empty] | 0 | 0 | 0 | 0 | 0 | [25 empty] | 0 | 0 | 0 | 0 | 0
| 66 | Serverruimte | FI6 | Breng scheiding aan tussen koude aanvoerlucht en warme afvoerlucht in de datazaal. | i | ons | Ja | 0% | 750 |  | 0 |  |  | 0 | 0 |  | 0% | 0 |  | 0 | 0 | 0 | 0 | 0 |  | 0 | 0 | 0 | 0 | 0 |  | 0 | 0 | 0 | 0 | 0 |  | 0 | 0 | 0 | 0 | 0 |  | 0 | 0 | 0 | 0 | 0 |  | 0 | 0 | 0 | 0 | 0 |  | 0 | 0 | 0 | 0 | 0 |  | 0 | 0 | 0 | 0 | 0 |  | 0 | 0 | 0 | 0 | 0 |  | 0 | 0 | 0 | 0 | 0 |  | 0 | 0 | 0 | 0 | 0 |  | 0 | 0 | 0 | 0 | 0 |  | 0 | 0 | 0 | 0 | 0 | [25 empty] | 0 | 0 | 0 | 0 | 0 | [25 empty] | 0 | 0 | 0 | 0 | 0 | [25 empty] | 0 | 0 | 0 | 0 | 0
| 67 | Serverruimte | geen | Installeer efficient UPS systeem (>96 %) | i | ons |  | 0% |  | 1000 | 0 |  |  | 0 | 0 |  | 0% | 0 |  | 0 | 0 | 0 | 0 | 0 |  | 0 | 0 | 0 | 0 | 0 |  | 0 | 0 | 0 | 0 | 0 |  | 0 | 0 | 0 | 0 | 0 |  | 0 | 0 | 0 | 0 | 0 |  | 0 | 0 | 0 | 0 | 0 |  | 0 | 0 | 0 | 0 | 0 |  | 0 | 0 | 0 | 0 | 0 |  | 0 | 0 | 0 | 0 | 0 |  | 0 | 0 | 0 | 0 | 0 |  | 0 | 0 | 0 | 0 | 0 |  | 0 | 0 | 0 | 0 | 0 |  | 0 | 0 | 0 | 0 | 0 | [25 empty] | 0 | 0 | 0 | 0 | 0 | [25 empty] | 0 | 0 | 0 | 0 | 0 | [25 empty] | 0 | 0 | 0 | 0 | 0
| 68 | Serverruimte | geen | Installeer toerentalregeling op ventilatie zaalkoeler | i | ons | Ja | 0% | 200 |  | 0 |  |  | 0 | 0 |  | 0% | 0 |  | 0 | 0 | 0 | 0 | 0 |  | 0 | 0 | 0 | 0 | 0 |  | 0 | 0 | 0 | 0 | 0 |  | 0 | 0 | 0 | 0 | 0 |  | 0 | 0 | 0 | 0 | 0 |  | 0 | 0 | 0 | 0 | 0 |  | 0 | 0 | 0 | 0 | 0 |  | 0 | 0 | 0 | 0 | 0 |  | 0 | 0 | 0 | 0 | 0 |  | 0 | 0 | 0 | 0 | 0 |  | 0 | 0 | 0 | 0 | 0 |  | 0 | 0 | 0 | 0 | 0 |  | 0 | 0 | 0 | 0 | 0 | [25 empty] | 0 | 0 | 0 | 0 | 0 | [25 empty] | 0 | 0 | 0 | 0 | 0 | [25 empty] | 0 | 0 | 0 | 0 | 0
| 69 | Roltrap | FJ1 | Pas aanbodafhankelijke regeling met 2 snelheden of onderbrekende besturing toe. | i | ons | Ja | 0% | 5000 |  | 0 |  |  | 0 | 0 |  | 0% | 0 |  | 0 | 0 | 0 | 0 | 0 |  | 0 | 0 | 0 | 0 | 0 |  | 0 | 0 | 0 | 0 | 0 |  | 0 | 0 | 0 | 0 | 0 |  | 0 | 0 | 0 | 0 | 0 |  | 0 | 0 | 0 | 0 | 0 |  | 0 | 0 | 0 | 0 | 0 |  | 0 | 0 | 0 | 0 | 0 |  | 0 | 0 | 0 | 0 | 0 |  | 0 | 0 | 0 | 0 | 0 |  | 0 | 0 | 0 | 0 | 0 |  | 0 | 0 | 0 | 0 | 0 |  | 0 | 0 | 0 | 0 | 0 | [25 empty] | 0 | 0 | 0 | 0 | 0 | [25 empty] | 0 | 0 | 0 | 0 | 0 | [25 empty] | 0 | 0 | 0 | 0 | 0
| 70 | Energiebeheersys. | GA1 | Pas autom. energieregistratie- en bewakingssysteem (EBS) met rapportagefunctie toe. | i | ons | Ja | 0% | 650 |  | 0 |  | 0 | 0 | 0 |  | 0% | 0 |  | 0 | 0 | 0 | 0 | 0 |  | 0 | 0 | 0 | 0 | 0 |  | 0 | 0 | 0 | 0 | 0 |  | 0 | 0 | 0 | 0 | 0 |  | 0 | 0 | 0 | 0 | 0 |  | 0 | 0 | 0 | 0 | 0 |  | 0 | 0 | 0 | 0 | 0 |  | 0 | 0 | 0 | 0 | 0 |  | 0 | 0 | 0 | 0 | 0 |  | 0 | 0 | 0 | 0 | 0 |  | 0 | 0 | 0 | 0 | 0 |  | 0 | 0 | 0 | 0 | 0 |  | 0 | 0 | 0 | 0 | 0 | [25 empty] | 0 | 0 | 0 | 0 | 0 | [25 empty] | 0 | 0 | 0 | 0 | 0 | [25 empty] | 0 | 0 | 0 | 0 | 0
| 71 | Isolatie van schil | GB1 | Isoleer spouwmuren van gebouwen. Inclusief steigerkosten. | i | ons | Ja | 0% | 0 |  | 0 |  | 0 |  | 0 |  | 0% | 0 |  | 0 | 0 | 0 | 0 | 0 |  | 0 | 0 | 0 | 0 | 0 |  | 0 | 0 | 0 | 0 | 0 |  | 0 | 0 | 0 | 0 | 0 |  | 0 | 0 | 0 | 0 | 0 |  | 0 | 0 | 0 | 0 | 0 |  | 0 | 0 | 0 | 0 | 0 |  | 0 | 0 | 0 | 0 | 0 |  | 0 | 0 | 0 | 0 | 0 |  | 0 | 0 | 0 | 0 | 0 |  | 0 | 0 | 0 | 0 | 0 |  | 0 | 0 | 0 | 0 | 0 |  | 0 | 0 | 0 | 0 | 0 | [25 empty] | 0 | 0 | 0 | 0 | 0 | [25 empty] | 0 | 0 | 0 | 0 | 0 | [25 empty] | 0 | 0 | 0 | 0 | 0
| 72 | Isolatie van schil | GB2 | Isoleer ongeisoleerde platte daken (bovenop de dakbedekking). | i | ons | Ja | 0% | 0 |  | 0 |  | 0 | 0 | 0 |  | 0% | 0 |  | 0 | 0 | 0 | 0 | 0 |  | 0 | 0 | 0 | 0 | 0 |  | 0 | 0 | 0 | 0 | 0 |  | 0 | 0 | 0 | 0 | 0 |  | 0 | 0 | 0 | 0 | 0 |  | 0 | 0 | 0 | 0 | 0 |  | 0 | 0 | 0 | 0 | 0 |  | 0 | 0 | 0 | 0 | 0 |  | 0 | 0 | 0 | 0 | 0 |  | 0 | 0 | 0 | 0 | 0 |  | 0 | 0 | 0 | 0 | 0 |  | 0 | 0 | 0 | 0 | 0 |  | 0 | 0 | 0 | 0 | 0 | [25 empty] | 0 | 0 | 0 | 0 | 0 | [25 empty] | 0 | 0 | 0 | 0 | 0 | [25 empty] | 0 | 0 | 0 | 0 | 0
| 73 | Isolatie van schil | GB3 | Pas een automatisch sluitmechanisme toe bij overheaddeuren. | i | ons |  | 0% |  | 0 | 0 |  | 0 | 0 | 0 |  | 0% | 0 |  | 0 | 0 | 0 | 0 | 0 |  | 0 | 0 | 0 | 0 | 0 |  | 0 | 0 | 0 | 0 | 0 |  | 0 | 0 | 0 | 0 | 0 |  | 0 | 0 | 0 | 0 | 0 |  | 0 | 0 | 0 | 0 | 0 |  | 0 | 0 | 0 | 0 | 0 |  | 0 | 0 | 0 | 0 | 0 |  | 0 | 0 | 0 | 0 | 0 |  | 0 | 0 | 0 | 0 | 0 |  | 0 | 0 | 0 | 0 | 0 |  | 0 | 0 | 0 | 0 | 0 |  | 0 | 0 | 0 | 0 | 0 | [25 empty] | 0 | 0 | 0 | 0 | 0 | [25 empty] | 0 | 0 | 0 | 0 | 0 | [25 empty] | 0 | 0 | 0 | 0 | 0
| 74 | Isolatie van schil | GB4 | Isoleer ongesïoleerde platte daken (onder de dakbedekking). | i | ons |  | 0% |  | 0 | 0 |  | 0 | 0 | 0 |  | 0% | 0 |  | 0 | 0 | 0 | 0 | 0 |  | 0 | 0 | 0 | 0 | 0 |  | 0 | 0 | 0 | 0 | 0 |  | 0 | 0 | 0 | 0 | 0 |  | 0 | 0 | 0 | 0 | 0 |  | 0 | 0 | 0 | 0 | 0 |  | 0 | 0 | 0 | 0 | 0 |  | 0 | 0 | 0 | 0 | 0 |  | 0 | 0 | 0 | 0 | 0 |  | 0 | 0 | 0 | 0 | 0 |  | 0 | 0 | 0 | 0 | 0 |  | 0 | 0 | 0 | 0 | 0 |  | 0 | 0 | 0 | 0 | 0 | [25 empty] | 0 | 0 | 0 | 0 | 0 | [25 empty] | 0 | 0 | 0 | 0 | 0 | [25 empty] | 0 | 0 | 0 | 0 | 0
| 75 | Isolatie van schil | GB5 | Vervang in bestaande kozijnen het enkelglas door HR++ glas. | i | ons |  | 0% |  | 0 | 0 |  | 0 | 0 | 0 |  | 0% | 0 |  | 0 | 0 | 0 | 0 | 0 |  | 0 | 0 | 0 | 0 | 0 |  | 0 | 0 | 0 | 0 | 0 |  | 0 | 0 | 0 | 0 | 0 |  | 0 | 0 | 0 | 0 | 0 |  | 0 | 0 | 0 | 0 | 0 |  | 0 | 0 | 0 | 0 | 0 |  | 0 | 0 | 0 | 0 | 0 |  | 0 | 0 | 0 | 0 | 0 |  | 0 | 0 | 0 | 0 | 0 |  | 0 | 0 | 0 | 0 | 0 |  | 0 | 0 | 0 | 0 | 0 |  | 0 | 0 | 0 | 0 | 0 | [25 empty] | 0 | 0 | 0 | 0 | 0 | [25 empty] | 0 | 0 | 0 | 0 | 0 | [25 empty] | 0 | 0 | 0 | 0 | 0
| 76 | Isolatie van schil | GB6 | Vervang in bestaande kozijnen en ramen dubbelglas door HR++-glas. | i | ons |  | 0% |  | 0 | 0 |  | 0 |  | 0 |  | 0% | 0 |  | 0 | 0 | 0 | 0 | 0 |  | 0 | 0 | 0 | 0 | 0 |  | 0 | 0 | 0 | 0 | 0 |  | 0 | 0 | 0 | 0 | 0 |  | 0 | 0 | 0 | 0 | 0 |  | 0 | 0 | 0 | 0 | 0 |  | 0 | 0 | 0 | 0 | 0 |  | 0 | 0 | 0 | 0 | 0 |  | 0 | 0 | 0 | 0 | 0 |  | 0 | 0 | 0 | 0 | 0 |  | 0 | 0 | 0 | 0 | 0 |  | 0 | 0 | 0 | 0 | 0 |  | 0 | 0 | 0 | 0 | 0 | [25 empty] | 0 | 0 | 0 | 0 | 0 | [25 empty] | 0 | 0 | 0 | 0 | 0 | [25 empty] | 0 | 0 | 0 | 0 | 0
| 77 | Isolatie van schil | GB7 | Gebruik opblaasbare luchtkussens bij een vrachtwagendocking. | i | ons |  | 0% |  | 0 | 0 |  | 0 | 0 | 0 |  | 0% | 0 |  | 0 | 0 | 0 | 0 | 0 |  | 0 | 0 | 0 | 0 | 0 |  | 0 | 0 | 0 | 0 | 0 |  | 0 | 0 | 0 | 0 | 0 |  | 0 | 0 | 0 | 0 | 0 |  | 0 | 0 | 0 | 0 | 0 |  | 0 | 0 | 0 | 0 | 0 |  | 0 | 0 | 0 | 0 | 0 |  | 0 | 0 | 0 | 0 | 0 |  | 0 | 0 | 0 | 0 | 0 |  | 0 | 0 | 0 | 0 | 0 |  | 0 | 0 | 0 | 0 | 0 |  | 0 | 0 | 0 | 0 | 0 | [25 empty] | 0 | 0 | 0 | 0 | 0 | [25 empty] | 0 | 0 | 0 | 0 | 0 | [25 empty] | 0 | 0 | 0 | 0 | 0
| 78 | Isolatie van schil | GB8 | Plaats een loopdeur in overheaddeuren. | i | ons |  | 0% |  | 0 | 0 |  | 0 | 0 | 0 |  | 0% | 0 |  | 0 | 0 | 0 | 0 | 0 |  | 0 | 0 | 0 | 0 | 0 |  | 0 | 0 | 0 | 0 | 0 |  | 0 | 0 | 0 | 0 | 0 |  | 0 | 0 | 0 | 0 | 0 |  | 0 | 0 | 0 | 0 | 0 |  | 0 | 0 | 0 | 0 | 0 |  | 0 | 0 | 0 | 0 | 0 |  | 0 | 0 | 0 | 0 | 0 |  | 0 | 0 | 0 | 0 | 0 |  | 0 | 0 | 0 | 0 | 0 |  | 0 | 0 | 0 | 0 | 0 |  | 0 | 0 | 0 | 0 | 0 | [25 empty] | 0 | 0 | 0 | 0 | 0 | [25 empty] | 0 | 0 | 0 | 0 | 0 | [25 empty] | 0 | 0 | 0 | 0 | 0
| 79 | Isolatie van schil | geen | Isoleer spouwmuren van gebouwen. Exclusief steigerkosten | i | ons |  | 0% |  | 0 | 0 |  | 0 | 0 | 0 |  | 0% | 0 |  | 0 | 0 | 0 | 0 | 0 |  | 0 | 0 | 0 | 0 | 0 |  | 0 | 0 | 0 | 0 | 0 |  | 0 | 0 | 0 | 0 | 0 |  | 0 | 0 | 0 | 0 | 0 |  | 0 | 0 | 0 | 0 | 0 |  | 0 | 0 | 0 | 0 | 0 |  | 0 | 0 | 0 | 0 | 0 |  | 0 | 0 | 0 | 0 | 0 |  | 0 | 0 | 0 | 0 | 0 |  | 0 | 0 | 0 | 0 | 0 |  | 0 | 0 | 0 | 0 | 0 |  | 0 | 0 | 0 | 0 | 0 | [25 empty] | 0 | 0 | 0 | 0 | 0 | [25 empty] | 0 | 0 | 0 | 0 | 0 | [25 empty] | 0 | 0 | 0 | 0 | 0
| 80 | Isolatie van schil | geen | Isoleer de buitenzijde van de gevelmuren | i | ons | Ja | 0% | 0 |  | 0 |  | 0 |  | 0 |  | 0% | 0 |  | 0 | 0 | 0 | 0 | 0 |  | 0 | 0 | 0 | 0 | 0 |  | 0 | 0 | 0 | 0 | 0 |  | 0 | 0 | 0 | 0 | 0 |  | 0 | 0 | 0 | 0 | 0 |  | 0 | 0 | 0 | 0 | 0 |  | 0 | 0 | 0 | 0 | 0 |  | 0 | 0 | 0 | 0 | 0 |  | 0 | 0 | 0 | 0 | 0 |  | 0 | 0 | 0 | 0 | 0 |  | 0 | 0 | 0 | 0 | 0 |  | 0 | 0 | 0 | 0 | 0 |  | 0 | 0 | 0 | 0 | 0 | [25 empty] | 0 | 0 | 0 | 0 | 0 | [25 empty] | 0 | 0 | 0 | 0 | 0 | [25 empty] | 0 | 0 | 0 | 0 | 0
| 81 | Isolatie van schil | geen | Isoleer geïsoleerde daken extra (o.b.v. meerkosten bij renovatie) | i | ons |  | 0% |  | 0 | 0 |  | 0 |  | 0 |  | 0% | 0 |  | 0 | 0 | 0 | 0 | 0 |  | 0 | 0 | 0 | 0 | 0 |  | 0 | 0 | 0 | 0 | 0 |  | 0 | 0 | 0 | 0 | 0 |  | 0 | 0 | 0 | 0 | 0 |  | 0 | 0 | 0 | 0 | 0 |  | 0 | 0 | 0 | 0 | 0 |  | 0 | 0 | 0 | 0 | 0 |  | 0 | 0 | 0 | 0 | 0 |  | 0 | 0 | 0 | 0 | 0 |  | 0 | 0 | 0 | 0 | 0 |  | 0 | 0 | 0 | 0 | 0 |  | 0 | 0 | 0 | 0 | 0 | [25 empty] | 0 | 0 | 0 | 0 | 0 | [25 empty] | 0 | 0 | 0 | 0 | 0 | [25 empty] | 0 | 0 | 0 | 0 | 0
| 82 | Isolatie van schil | geen | Isoleer schuin dak aan buitenzijde | i | ons |  | 0% |  | 0 | 0 |  | 0 | 0 | 0 |  | 0% | 0 |  | 0 | 0 | 0 | 0 | 0 |  | 0 | 0 | 0 | 0 | 0 |  | 0 | 0 | 0 | 0 | 0 |  | 0 | 0 | 0 | 0 | 0 |  | 0 | 0 | 0 | 0 | 0 |  | 0 | 0 | 0 | 0 | 0 |  | 0 | 0 | 0 | 0 | 0 |  | 0 | 0 | 0 | 0 | 0 |  | 0 | 0 | 0 | 0 | 0 |  | 0 | 0 | 0 | 0 | 0 |  | 0 | 0 | 0 | 0 | 0 |  | 0 | 0 | 0 | 0 | 0 |  | 0 | 0 | 0 | 0 | 0 | [25 empty] | 0 | 0 | 0 | 0 | 0 | [25 empty] | 0 | 0 | 0 | 0 | 0 | [25 empty] | 0 | 0 | 0 | 0 | 0
| 83 | Isolatie van schil | geen | Isoleer de vloer | i | ons | Ja | 0% | 0 |  | 0 |  | 0 |  | 0 |  | 0% | 0 |  | 0 | 0 | 0 | 0 | 0 |  | 0 | 0 | 0 | 0 | 0 |  | 0 | 0 | 0 | 0 | 0 |  | 0 | 0 | 0 | 0 | 0 |  | 0 | 0 | 0 | 0 | 0 |  | 0 | 0 | 0 | 0 | 0 |  | 0 | 0 | 0 | 0 | 0 |  | 0 | 0 | 0 | 0 | 0 |  | 0 | 0 | 0 | 0 | 0 |  | 0 | 0 | 0 | 0 | 0 |  | 0 | 0 | 0 | 0 | 0 |  | 0 | 0 | 0 | 0 | 0 |  | 0 | 0 | 0 | 0 | 0 | [25 empty] | 0 | 0 | 0 | 0 | 0 | [25 empty] | 0 | 0 | 0 | 0 | 0 | [25 empty] | 0 | 0 | 0 | 0 | 0
| 84 | Isolatie van schil | geen | Plaats HR++ glas i.p.v. HR in nieuwe kozijnen (niet-24-uurs) | i | ons |  | 0% |  | 0 | 0 |  | 0 | 0 | 0 |  | 0% | 0 |  | 0 | 0 | 0 | 0 | 0 |  | 0 | 0 | 0 | 0 | 0 |  | 0 | 0 | 0 | 0 | 0 |  | 0 | 0 | 0 | 0 | 0 |  | 0 | 0 | 0 | 0 | 0 |  | 0 | 0 | 0 | 0 | 0 |  | 0 | 0 | 0 | 0 | 0 |  | 0 | 0 | 0 | 0 | 0 |  | 0 | 0 | 0 | 0 | 0 |  | 0 | 0 | 0 | 0 | 0 |  | 0 | 0 | 0 | 0 | 0 |  | 0 | 0 | 0 | 0 | 0 |  | 0 | 0 | 0 | 0 | 0 | [25 empty] | 0 | 0 | 0 | 0 | 0 | [25 empty] | 0 | 0 | 0 | 0 | 0 | [25 empty] | 0 | 0 | 0 | 0 | 0
| 85 | Isolatie van schil | geen | Plaats HR+++ glas i.p.v. HR in nieuwe kozijnen (24 uurs) | i | ons |  | 0% |  | 0 | 0 |  | 0 |  | 0 |  | 0% | 0 |  | 0 | 0 | 0 | 0 | 0 |  | 0 | 0 | 0 | 0 | 0 |  | 0 | 0 | 0 | 0 | 0 |  | 0 | 0 | 0 | 0 | 0 |  | 0 | 0 | 0 | 0 | 0 |  | 0 | 0 | 0 | 0 | 0 |  | 0 | 0 | 0 | 0 | 0 |  | 0 | 0 | 0 | 0 | 0 |  | 0 | 0 | 0 | 0 | 0 |  | 0 | 0 | 0 | 0 | 0 |  | 0 | 0 | 0 | 0 | 0 |  | 0 | 0 | 0 | 0 | 0 |  | 0 | 0 | 0 | 0 | 0 | [25 empty] | 0 | 0 | 0 | 0 | 0 | [25 empty] | 0 | 0 | 0 | 0 | 0 | [25 empty] | 0 | 0 | 0 | 0 | 0
| 86 | Isolatie van schil | geen | Plaats voorzetramen | i | ons | Ja | 0% | 0 |  | 0 |  | 0 |  | 0 |  | 0% | 0 |  | 0 | 0 | 0 | 0 | 0 |  | 0 | 0 | 0 | 0 | 0 |  | 0 | 0 | 0 | 0 | 0 |  | 0 | 0 | 0 | 0 | 0 |  | 0 | 0 | 0 | 0 | 0 |  | 0 | 0 | 0 | 0 | 0 |  | 0 | 0 | 0 | 0 | 0 |  | 0 | 0 | 0 | 0 | 0 |  | 0 | 0 | 0 | 0 | 0 |  | 0 | 0 | 0 | 0 | 0 |  | 0 | 0 | 0 | 0 | 0 |  | 0 | 0 | 0 | 0 | 0 |  | 0 | 0 | 0 | 0 | 0 | [25 empty] | 0 | 0 | 0 | 0 | 0 | [25 empty] | 0 | 0 | 0 | 0 | 0 | [25 empty] | 0 | 0 | 0 | 0 | 0
| 87 | Ruimteverwarming | GC1 | Pas een klokregeling toe en regel deze in. | i | ons | Ja | 0% | 0 |  | 0 |  | 0 |  | 0 |  | 0% | 0 |  | 0 | 0 | 0 | 0 | 0 |  | 0 | 0 | 0 | 0 | 0 |  | 0 | 0 | 0 | 0 | 0 |  | 0 | 0 | 0 | 0 | 0 |  | 0 | 0 | 0 | 0 | 0 |  | 0 | 0 | 0 | 0 | 0 |  | 0 | 0 | 0 | 0 | 0 |  | 0 | 0 | 0 | 0 | 0 |  | 0 | 0 | 0 | 0 | 0 |  | 0 | 0 | 0 | 0 | 0 |  | 0 | 0 | 0 | 0 | 0 |  | 0 | 0 | 0 | 0 | 0 |  | 0 | 0 | 0 | 0 | 0 | [25 empty] | 0 | 0 | 0 | 0 | 0 | [25 empty] | 0 | 0 | 0 | 0 | 0 | [25 empty] | 0 | 0 | 0 | 0 | 0
| 88 | Ruimteverwarming | GC2 | Pas naast de bestaande verwarmingsketel een elektrische warmtepomp toe (hybride). | i | ons | Ja | 0% | 7500 |  | 0 |  | 0 | 0 | 0 |  | 0% | 0 |  | 0 | 0 | 0 | 0 | 0 |  | 0 | 0 | 0 | 0 | 0 |  | 0 | 0 | 0 | 0 | 0 |  | 0 | 0 | 0 | 0 | 0 |  | 0 | 0 | 0 | 0 | 0 |  | 0 | 0 | 0 | 0 | 0 |  | 0 | 0 | 0 | 0 | 0 |  | 0 | 0 | 0 | 0 | 0 |  | 0 | 0 | 0 | 0 | 0 |  | 0 | 0 | 0 | 0 | 0 |  | 0 | 0 | 0 | 0 | 0 |  | 0 | 0 | 0 | 0 | 0 |  | 0 | 0 | 0 | 0 | 0 | [25 empty] | 0 | 0 | 0 | 0 | 0 | [25 empty] | 0 | 0 | 0 | 0 | 0 | [25 empty] | 0 | 0 | 0 | 0 | 0
| 89 | Ruimteverwarming | GC3 | Pas een weersafhankelijke regeling toe. | i | ons | Ja | 0% | 0 |  | 0 |  | 0 |  | 0 |  | 0% | 0 |  | 0 | 0 | 0 | 0 | 0 |  | 0 | 0 | 0 | 0 | 0 |  | 0 | 0 | 0 | 0 | 0 |  | 0 | 0 | 0 | 0 | 0 |  | 0 | 0 | 0 | 0 | 0 |  | 0 | 0 | 0 | 0 | 0 |  | 0 | 0 | 0 | 0 | 0 |  | 0 | 0 | 0 | 0 | 0 |  | 0 | 0 | 0 | 0 | 0 |  | 0 | 0 | 0 | 0 | 0 |  | 0 | 0 | 0 | 0 | 0 |  | 0 | 0 | 0 | 0 | 0 |  | 0 | 0 | 0 | 0 | 0 | [25 empty] | 0 | 0 | 0 | 0 | 0 | [25 empty] | 0 | 0 | 0 | 0 | 0 | [25 empty] | 0 | 0 | 0 | 0 | 0
| 90 | Ruimteverwarming | GC4 | Isoleer de verwarmingsleidingen en appendages in onverwarmde ruimtes | i | ons | Ja | 0% | 0 |  | 0 |  | 0 |  | 0 |  | 0% | 0 |  | 0 | 0 | 0 | 0 | 0 |  | 0 | 0 | 0 | 0 | 0 |  | 0 | 0 | 0 | 0 | 0 |  | 0 | 0 | 0 | 0 | 0 |  | 0 | 0 | 0 | 0 | 0 |  | 0 | 0 | 0 | 0 | 0 |  | 0 | 0 | 0 | 0 | 0 |  | 0 | 0 | 0 | 0 | 0 |  | 0 | 0 | 0 | 0 | 0 |  | 0 | 0 | 0 | 0 | 0 |  | 0 | 0 | 0 | 0 | 0 |  | 0 | 0 | 0 | 0 | 0 |  | 0 | 0 | 0 | 0 | 0 | [25 empty] | 0 | 0 | 0 | 0 | 0 | [25 empty] | 0 | 0 | 0 | 0 | 0 | [25 empty] | 0 | 0 | 0 | 0 | 0
| 91 | Ruimteverwarming | GC5 | Isoleer ventilatiekanalen in onverwarmde ruimtes. | i | ons | Ja | 0% | 0 |  | 0 |  | 0 |  | 0 |  | 0% | 0 |  | 0 | 0 | 0 | 0 | 0 |  | 0 | 0 | 0 | 0 | 0 |  | 0 | 0 | 0 | 0 | 0 |  | 0 | 0 | 0 | 0 | 0 |  | 0 | 0 | 0 | 0 | 0 |  | 0 | 0 | 0 | 0 | 0 |  | 0 | 0 | 0 | 0 | 0 |  | 0 | 0 | 0 | 0 | 0 |  | 0 | 0 | 0 | 0 | 0 |  | 0 | 0 | 0 | 0 | 0 |  | 0 | 0 | 0 | 0 | 0 |  | 0 | 0 | 0 | 0 | 0 |  | 0 | 0 | 0 | 0 | 0 | [25 empty] | 0 | 0 | 0 | 0 | 0 | [25 empty] | 0 | 0 | 0 | 0 | 0 | [25 empty] | 0 | 0 | 0 | 0 | 0
| 92 | Ruimteverwarming | GC6 | Pas een individuele regeling van de temperatuur per ruimte toe. | i | ons |  | 0% |  | 0 | 0 |  | 0 |  | 0 |  | 0% | 0 |  | 0 | 0 | 0 | 0 | 0 |  | 0 | 0 | 0 | 0 | 0 |  | 0 | 0 | 0 | 0 | 0 |  | 0 | 0 | 0 | 0 | 0 |  | 0 | 0 | 0 | 0 | 0 |  | 0 | 0 | 0 | 0 | 0 |  | 0 | 0 | 0 | 0 | 0 |  | 0 | 0 | 0 | 0 | 0 |  | 0 | 0 | 0 | 0 | 0 |  | 0 | 0 | 0 | 0 | 0 |  | 0 | 0 | 0 | 0 | 0 |  | 0 | 0 | 0 | 0 | 0 |  | 0 | 0 | 0 | 0 | 0 | [25 empty] | 0 | 0 | 0 | 0 | 0 | [25 empty] | 0 | 0 | 0 | 0 | 0 | [25 empty] | 0 | 0 | 0 | 0 | 0
| 93 | Ruimteverwarming | GC7 | Pas frequentiegeregelde circulatiepompen toe. | i | ons |  | 0% |  | 0 | 0 |  | 0 | 0 | 0 |  | 0% | 0 |  | 0 | 0 | 0 | 0 | 0 |  | 0 | 0 | 0 | 0 | 0 |  | 0 | 0 | 0 | 0 | 0 |  | 0 | 0 | 0 | 0 | 0 |  | 0 | 0 | 0 | 0 | 0 |  | 0 | 0 | 0 | 0 | 0 |  | 0 | 0 | 0 | 0 | 0 |  | 0 | 0 | 0 | 0 | 0 |  | 0 | 0 | 0 | 0 | 0 |  | 0 | 0 | 0 | 0 | 0 |  | 0 | 0 | 0 | 0 | 0 |  | 0 | 0 | 0 | 0 | 0 |  | 0 | 0 | 0 | 0 | 0 | [25 empty] | 0 | 0 | 0 | 0 | 0 | [25 empty] | 0 | 0 | 0 | 0 | 0 | [25 empty] | 0 | 0 | 0 | 0 | 0
| 94 | Ruimteverwarming | GC8 | Vervang directgestookte gasheaters in bedrijfshal door directgestookte HR-gasheaters. | i | ons |  | 0% |  | 0 | 0 |  | 0 | 0 | 0 |  | 0% | 0 |  | 0 | 0 | 0 | 0 | 0 |  | 0 | 0 | 0 | 0 | 0 |  | 0 | 0 | 0 | 0 | 0 |  | 0 | 0 | 0 | 0 | 0 |  | 0 | 0 | 0 | 0 | 0 |  | 0 | 0 | 0 | 0 | 0 |  | 0 | 0 | 0 | 0 | 0 |  | 0 | 0 | 0 | 0 | 0 |  | 0 | 0 | 0 | 0 | 0 |  | 0 | 0 | 0 | 0 | 0 |  | 0 | 0 | 0 | 0 | 0 |  | 0 | 0 | 0 | 0 | 0 |  | 0 | 0 | 0 | 0 | 0 | [25 empty] | 0 | 0 | 0 | 0 | 0 | [25 empty] | 0 | 0 | 0 | 0 | 0 | [25 empty] | 0 | 0 | 0 | 0 | 0
| 95 | Ruimteverwarming | geen | Installeer een HR107 ketel i.p.v. VR-ketel | i | ons | Ja | 0% | 0 |  | 0 |  | 0 |  | 0 |  | 0% | 0 |  | 0 | 0 | 0 | 0 | 0 |  | 0 | 0 | 0 | 0 | 0 |  | 0 | 0 | 0 | 0 | 0 |  | 0 | 0 | 0 | 0 | 0 |  | 0 | 0 | 0 | 0 | 0 |  | 0 | 0 | 0 | 0 | 0 |  | 0 | 0 | 0 | 0 | 0 |  | 0 | 0 | 0 | 0 | 0 |  | 0 | 0 | 0 | 0 | 0 |  | 0 | 0 | 0 | 0 | 0 |  | 0 | 0 | 0 | 0 | 0 |  | 0 | 0 | 0 | 0 | 0 |  | 0 | 0 | 0 | 0 | 0 | [25 empty] | 0 | 0 | 0 | 0 | 0 | [25 empty] | 0 | 0 | 0 | 0 | 0 | [25 empty] | 0 | 0 | 0 | 0 | 0
| 96 | Ruimteverwarming | geen | Regel de CV waterzijdig in | i | ons | Ja | 0% | 0 |  | 0 |  | 0 |  | 0 |  | 0% | 0 |  | 0 | 0 | 0 | 0 | 0 |  | 0 | 0 | 0 | 0 | 0 |  | 0 | 0 | 0 | 0 | 0 |  | 0 | 0 | 0 | 0 | 0 |  | 0 | 0 | 0 | 0 | 0 |  | 0 | 0 | 0 | 0 | 0 |  | 0 | 0 | 0 | 0 | 0 |  | 0 | 0 | 0 | 0 | 0 |  | 0 | 0 | 0 | 0 | 0 |  | 0 | 0 | 0 | 0 | 0 |  | 0 | 0 | 0 | 0 | 0 |  | 0 | 0 | 0 | 0 | 0 |  | 0 | 0 | 0 | 0 | 0 | [25 empty] | 0 | 0 | 0 | 0 | 0 | [25 empty] | 0 | 0 | 0 | 0 | 0 | [25 empty] | 0 | 0 | 0 | 0 | 0
| 97 | Ruimteverwarming | geen | Pas radiatoren aan voor lagetemp. verwarming (LTV) | i | ons | Ja | 0% | 0 |  | 0 |  | 0 |  | 0 |  | 0% | 0 |  | 0 | 0 | 0 | 0 | 0 |  | 0 | 0 | 0 | 0 | 0 |  | 0 | 0 | 0 | 0 | 0 |  | 0 | 0 | 0 | 0 | 0 |  | 0 | 0 | 0 | 0 | 0 |  | 0 | 0 | 0 | 0 | 0 |  | 0 | 0 | 0 | 0 | 0 |  | 0 | 0 | 0 | 0 | 0 |  | 0 | 0 | 0 | 0 | 0 |  | 0 | 0 | 0 | 0 | 0 |  | 0 | 0 | 0 | 0 | 0 |  | 0 | 0 | 0 | 0 | 0 |  | 0 | 0 | 0 | 0 | 0 | [25 empty] | 0 | 0 | 0 | 0 | 0 | [25 empty] | 0 | 0 | 0 | 0 | 0 | [25 empty] | 0 | 0 | 0 | 0 | 0
| 98 | Ruimteverwarming | geen | Installeer een Warmte- Koudeopslag (WKO) | i | ons |  | 0% |  | 325000 | 0 |  | 0 | 0 | 0 |  | 0% | 0 |  | 0 | 0 | 0 | 0 | 0 |  | 0 | 0 | 0 | 0 | 0 |  | 0 | 0 | 0 | 0 | 0 |  | 0 | 0 | 0 | 0 | 0 |  | 0 | 0 | 0 | 0 | 0 |  | 0 | 0 | 0 | 0 | 0 |  | 0 | 0 | 0 | 0 | 0 |  | 0 | 0 | 0 | 0 | 0 |  | 0 | 0 | 0 | 0 | 0 |  | 0 | 0 | 0 | 0 | 0 |  | 0 | 0 | 0 | 0 | 0 |  | 0 | 0 | 0 | 0 | 0 |  | 0 | 0 | 0 | 0 | 0 | [25 empty] | 0 | 0 | 0 | 0 | 0 | [25 empty] | 0 | 0 | 0 | 0 | 0 | [25 empty] | 0 | 0 | 0 | 0 | 0
| 99 | Ruimteventilatie | GD1 | Pas een klokregeling toe op het ventilatiesysteem. | i | ons | Ja | 0% | 0 |  | 0 |  | 0 | 0 | 0 |  | 0% | 0 |  | 0 | 0 | 0 | 0 | 0 |  | 0 | 0 | 0 | 0 | 0 |  | 0 | 0 | 0 | 0 | 0 |  | 0 | 0 | 0 | 0 | 0 |  | 0 | 0 | 0 | 0 | 0 |  | 0 | 0 | 0 | 0 | 0 |  | 0 | 0 | 0 | 0 | 0 |  | 0 | 0 | 0 | 0 | 0 |  | 0 | 0 | 0 | 0 | 0 |  | 0 | 0 | 0 | 0 | 0 |  | 0 | 0 | 0 | 0 | 0 |  | 0 | 0 | 0 | 0 | 0 |  | 0 | 0 | 0 | 0 | 0 | [25 empty] | 0 | 0 | 0 | 0 | 0 | [25 empty] | 0 | 0 | 0 | 0 | 0 | [25 empty] | 0 | 0 | 0 | 0 | 0
| 100 | Ruimteventilatie | GD2 | Pas warmteterugwinning toe op een balansventilatiesysteem. | i | ons | Ja | 0% | 0 |  | 0 |  | 0 |  | 0 |  | 0% | 0 |  | 0 | 0 | 0 | 0 | 0 |  | 0 | 0 | 0 | 0 | 0 |  | 0 | 0 | 0 | 0 | 0 |  | 0 | 0 | 0 | 0 | 0 |  | 0 | 0 | 0 | 0 | 0 |  | 0 | 0 | 0 | 0 | 0 |  | 0 | 0 | 0 | 0 | 0 |  | 0 | 0 | 0 | 0 | 0 |  | 0 | 0 | 0 | 0 | 0 |  | 0 | 0 | 0 | 0 | 0 |  | 0 | 0 | 0 | 0 | 0 |  | 0 | 0 | 0 | 0 | 0 |  | 0 | 0 | 0 | 0 | 0 | [25 empty] | 0 | 0 | 0 | 0 | 0 | [25 empty] | 0 | 0 | 0 | 0 | 0 | [25 empty] | 0 | 0 | 0 | 0 | 0
| 101 | Ruimteventilatie | GD3 | Vervang ventilatoren van klasse IE1 door ventilatoren van klasse IE4 of hoger | i | ons | Ja | 0% | 0 |  | 0 |  | 0 | 0 | 0 |  | 0% | 0 |  | 0 | 0 | 0 | 0 | 0 |  | 0 | 0 | 0 | 0 | 0 |  | 0 | 0 | 0 | 0 | 0 |  | 0 | 0 | 0 | 0 | 0 |  | 0 | 0 | 0 | 0 | 0 |  | 0 | 0 | 0 | 0 | 0 |  | 0 | 0 | 0 | 0 | 0 |  | 0 | 0 | 0 | 0 | 0 |  | 0 | 0 | 0 | 0 | 0 |  | 0 | 0 | 0 | 0 | 0 |  | 0 | 0 | 0 | 0 | 0 |  | 0 | 0 | 0 | 0 | 0 |  | 0 | 0 | 0 | 0 | 0 | [25 empty] | 0 | 0 | 0 | 0 | 0 | [25 empty] | 0 | 0 | 0 | 0 | 0 | [25 empty] | 0 | 0 | 0 | 0 | 0
| 102 | Ruimteventilatie | GD4 | Vervang indirect gedreven IE1-slakkehuisventilatoren door direct gedreven ventilatoren. | i | ons | Ja | 0% | 0 |  | 0 |  | 0 | 0 | 0 |  | 0% | 0 |  | 0 | 0 | 0 | 0 | 0 |  | 0 | 0 | 0 | 0 | 0 |  | 0 | 0 | 0 | 0 | 0 |  | 0 | 0 | 0 | 0 | 0 |  | 0 | 0 | 0 | 0 | 0 |  | 0 | 0 | 0 | 0 | 0 |  | 0 | 0 | 0 | 0 | 0 |  | 0 | 0 | 0 | 0 | 0 |  | 0 | 0 | 0 | 0 | 0 |  | 0 | 0 | 0 | 0 | 0 |  | 0 | 0 | 0 | 0 | 0 |  | 0 | 0 | 0 | 0 | 0 |  | 0 | 0 | 0 | 0 | 0 | [25 empty] | 0 | 0 | 0 | 0 | 0 | [25 empty] | 0 | 0 | 0 | 0 | 0 | [25 empty] | 0 | 0 | 0 | 0 | 0
| 103 | Ruimteventilatie | GD5 | Vervang indirect gedreven IE2-slakkenhuisventilatoren door direct gedreven ventilatoren. | i | ons | Ja | 0% | 0 |  | 0 |  | 0 | 0 | 0 |  | 0% | 0 |  | 0 | 0 | 0 | 0 | 0 |  | 0 | 0 | 0 | 0 | 0 |  | 0 | 0 | 0 | 0 | 0 |  | 0 | 0 | 0 | 0 | 0 |  | 0 | 0 | 0 | 0 | 0 |  | 0 | 0 | 0 | 0 | 0 |  | 0 | 0 | 0 | 0 | 0 |  | 0 | 0 | 0 | 0 | 0 |  | 0 | 0 | 0 | 0 | 0 |  | 0 | 0 | 0 | 0 | 0 |  | 0 | 0 | 0 | 0 | 0 |  | 0 | 0 | 0 | 0 | 0 |  | 0 | 0 | 0 | 0 | 0 | [25 empty] | 0 | 0 | 0 | 0 | 0 | [25 empty] | 0 | 0 | 0 | 0 | 0 | [25 empty] | 0 | 0 | 0 | 0 | 0
| 104 | Ruimteventilatie | GD6 | Vervang indirect gedreven IE3 slakkenhuisventilatoren door direct gedreven ventilatoren. | i | ons | Ja | 0% | 0 |  | 0 |  | 0 | 0 | 0 |  | 0% | 0 |  | 0 | 0 | 0 | 0 | 0 |  | 0 | 0 | 0 | 0 | 0 |  | 0 | 0 | 0 | 0 | 0 |  | 0 | 0 | 0 | 0 | 0 |  | 0 | 0 | 0 | 0 | 0 |  | 0 | 0 | 0 | 0 | 0 |  | 0 | 0 | 0 | 0 | 0 |  | 0 | 0 | 0 | 0 | 0 |  | 0 | 0 | 0 | 0 | 0 |  | 0 | 0 | 0 | 0 | 0 |  | 0 | 0 | 0 | 0 | 0 |  | 0 | 0 | 0 | 0 | 0 |  | 0 | 0 | 0 | 0 | 0 | [25 empty] | 0 | 0 | 0 | 0 | 0 | [25 empty] | 0 | 0 | 0 | 0 | 0 | [25 empty] | 0 | 0 | 0 | 0 | 0
| 105 | Ruimteventilatie | GD7 | Vervang ventilatoren van klasse IE2 of IE3 door ventilatoren van klasse IE4 of hoger. | i | ons |  | 0% |  | 0 | 0 |  | 0 | 0 | 0 |  | 0% | 0 |  | 0 | 0 | 0 | 0 | 0 |  | 0 | 0 | 0 | 0 | 0 |  | 0 | 0 | 0 | 0 | 0 |  | 0 | 0 | 0 | 0 | 0 |  | 0 | 0 | 0 | 0 | 0 |  | 0 | 0 | 0 | 0 | 0 |  | 0 | 0 | 0 | 0 | 0 |  | 0 | 0 | 0 | 0 | 0 |  | 0 | 0 | 0 | 0 | 0 |  | 0 | 0 | 0 | 0 | 0 |  | 0 | 0 | 0 | 0 | 0 |  | 0 | 0 | 0 | 0 | 0 |  | 0 | 0 | 0 | 0 | 0 | [25 empty] | 0 | 0 | 0 | 0 | 0 | [25 empty] | 0 | 0 | 0 | 0 | 0 | [25 empty] | 0 | 0 | 0 | 0 | 0
| 106 | Ruimteventilatie | geen | Vervang IE2 motor of lager zonder frequentieregeling door IE3 met toerenregeling | i | ons | Ja | 0% | 0 |  | 0 |  | 0 | 0 | 0 |  | 0% | 0 |  | 0 | 0 | 0 | 0 | 0 |  | 0 | 0 | 0 | 0 | 0 |  | 0 | 0 | 0 | 0 | 0 |  | 0 | 0 | 0 | 0 | 0 |  | 0 | 0 | 0 | 0 | 0 |  | 0 | 0 | 0 | 0 | 0 |  | 0 | 0 | 0 | 0 | 0 |  | 0 | 0 | 0 | 0 | 0 |  | 0 | 0 | 0 | 0 | 0 |  | 0 | 0 | 0 | 0 | 0 |  | 0 | 0 | 0 | 0 | 0 |  | 0 | 0 | 0 | 0 | 0 |  | 0 | 0 | 0 | 0 | 0 | [25 empty] | 0 | 0 | 0 | 0 | 0 | [25 empty] | 0 | 0 | 0 | 0 | 0 | [25 empty] | 0 | 0 | 0 | 0 | 0
| 107 | Ruimteventilatie | geen | Installeer een cascaderegeling | i | ons | Ja | 0% | 0 |  | 0 |  | 0 | 0 | 0 |  | 0% | 0 |  | 0 | 0 | 0 | 0 | 0 |  | 0 | 0 | 0 | 0 | 0 |  | 0 | 0 | 0 | 0 | 0 |  | 0 | 0 | 0 | 0 | 0 |  | 0 | 0 | 0 | 0 | 0 |  | 0 | 0 | 0 | 0 | 0 |  | 0 | 0 | 0 | 0 | 0 |  | 0 | 0 | 0 | 0 | 0 |  | 0 | 0 | 0 | 0 | 0 |  | 0 | 0 | 0 | 0 | 0 |  | 0 | 0 | 0 | 0 | 0 |  | 0 | 0 | 0 | 0 | 0 |  | 0 | 0 | 0 | 0 | 0 | [25 empty] | 0 | 0 | 0 | 0 | 0 | [25 empty] | 0 | 0 | 0 | 0 | 0 | [25 empty] | 0 | 0 | 0 | 0 | 0
| 108 | Ruimteventilatie | geen | Kruisstroomwisselaar (bij aanschaffen nieuwe LBK) | i | ons |  | 0% |  | 0 | 0 |  | 0 | 0 | 0 |  | 0% | 0 |  | 0 | 0 | 0 | 0 | 0 |  | 0 | 0 | 0 | 0 | 0 |  | 0 | 0 | 0 | 0 | 0 |  | 0 | 0 | 0 | 0 | 0 |  | 0 | 0 | 0 | 0 | 0 |  | 0 | 0 | 0 | 0 | 0 |  | 0 | 0 | 0 | 0 | 0 |  | 0 | 0 | 0 | 0 | 0 |  | 0 | 0 | 0 | 0 | 0 |  | 0 | 0 | 0 | 0 | 0 |  | 0 | 0 | 0 | 0 | 0 |  | 0 | 0 | 0 | 0 | 0 |  | 0 | 0 | 0 | 0 | 0 | [25 empty] | 0 | 0 | 0 | 0 | 0 | [25 empty] | 0 | 0 | 0 | 0 | 0 | [25 empty] | 0 | 0 | 0 | 0 | 0
| 109 | Ruimteventilatie | geen | Warmtewiel (bij aanschaffen nieuwe LBK) | i | ons |  | 0% |  | 0 | 0 |  | 0 | 0 | 0 |  | 0% | 0 |  | 0 | 0 | 0 | 0 | 0 |  | 0 | 0 | 0 | 0 | 0 |  | 0 | 0 | 0 | 0 | 0 |  | 0 | 0 | 0 | 0 | 0 |  | 0 | 0 | 0 | 0 | 0 |  | 0 | 0 | 0 | 0 | 0 |  | 0 | 0 | 0 | 0 | 0 |  | 0 | 0 | 0 | 0 | 0 |  | 0 | 0 | 0 | 0 | 0 |  | 0 | 0 | 0 | 0 | 0 |  | 0 | 0 | 0 | 0 | 0 |  | 0 | 0 | 0 | 0 | 0 |  | 0 | 0 | 0 | 0 | 0 | [25 empty] | 0 | 0 | 0 | 0 | 0 | [25 empty] | 0 | 0 | 0 | 0 | 0 | [25 empty] | 0 | 0 | 0 | 0 | 0
| 110 | Warm tapwater | GE1 | Isoleer warmwaterleidingen en appendages. | i | ons | Ja | 0% | 0 |  | 0 |  | 0 |  | 0 |  | 0% | 0 |  | 0 | 0 | 0 | 0 | 0 |  | 0 | 0 | 0 | 0 | 0 |  | 0 | 0 | 0 | 0 | 0 |  | 0 | 0 | 0 | 0 | 0 |  | 0 | 0 | 0 | 0 | 0 |  | 0 | 0 | 0 | 0 | 0 |  | 0 | 0 | 0 | 0 | 0 |  | 0 | 0 | 0 | 0 | 0 |  | 0 | 0 | 0 | 0 | 0 |  | 0 | 0 | 0 | 0 | 0 |  | 0 | 0 | 0 | 0 | 0 |  | 0 | 0 | 0 | 0 | 0 |  | 0 | 0 | 0 | 0 | 0 | [25 empty] | 0 | 0 | 0 | 0 | 0 | [25 empty] | 0 | 0 | 0 | 0 | 0 | [25 empty] | 0 | 0 | 0 | 0 | 0
| 111 | Warm tapwater | GE2 | Gebruik waterbesparende douchekoppen. | i | ons | Ja | 0% | 0 |  | 0 |  | 0 | 0 | 0 |  | 0% | 0 |  | 0 | 0 | 0 | 0 | 0 |  | 0 | 0 | 0 | 0 | 0 |  | 0 | 0 | 0 | 0 | 0 |  | 0 | 0 | 0 | 0 | 0 |  | 0 | 0 | 0 | 0 | 0 |  | 0 | 0 | 0 | 0 | 0 |  | 0 | 0 | 0 | 0 | 0 |  | 0 | 0 | 0 | 0 | 0 |  | 0 | 0 | 0 | 0 | 0 |  | 0 | 0 | 0 | 0 | 0 |  | 0 | 0 | 0 | 0 | 0 |  | 0 | 0 | 0 | 0 | 0 |  | 0 | 0 | 0 | 0 | 0 | [25 empty] | 0 | 0 | 0 | 0 | 0 | [25 empty] | 0 | 0 | 0 | 0 | 0 | [25 empty] | 0 | 0 | 0 | 0 | 0
| 112 | Warm tapwater | GE3 | Vervang bij een indirect verwarmd voorraadvat de bestaande ketel door een HR-ketel. | i | ons |  | 0% |  | 0 | 0 |  | 0 |  | 0 |  | 0% | 0 |  | 0 | 0 | 0 | 0 | 0 |  | 0 | 0 | 0 | 0 | 0 |  | 0 | 0 | 0 | 0 | 0 |  | 0 | 0 | 0 | 0 | 0 |  | 0 | 0 | 0 | 0 | 0 |  | 0 | 0 | 0 | 0 | 0 |  | 0 | 0 | 0 | 0 | 0 |  | 0 | 0 | 0 | 0 | 0 |  | 0 | 0 | 0 | 0 | 0 |  | 0 | 0 | 0 | 0 | 0 |  | 0 | 0 | 0 | 0 | 0 |  | 0 | 0 | 0 | 0 | 0 |  | 0 | 0 | 0 | 0 | 0 | [25 empty] | 0 | 0 | 0 | 0 | 0 | [25 empty] | 0 | 0 | 0 | 0 | 0 | [25 empty] | 0 | 0 | 0 | 0 | 0
| 113 | Warm tapwater | geen | Installeer warmteterugwinning op douchewater | i | ons |  | 0% |  | 0 | 0 |  | 0 |  | 0 |  | 0% | 0 |  | 0 | 0 | 0 | 0 | 0 |  | 0 | 0 | 0 | 0 | 0 |  | 0 | 0 | 0 | 0 | 0 |  | 0 | 0 | 0 | 0 | 0 |  | 0 | 0 | 0 | 0 | 0 |  | 0 | 0 | 0 | 0 | 0 |  | 0 | 0 | 0 | 0 | 0 |  | 0 | 0 | 0 | 0 | 0 |  | 0 | 0 | 0 | 0 | 0 |  | 0 | 0 | 0 | 0 | 0 |  | 0 | 0 | 0 | 0 | 0 |  | 0 | 0 | 0 | 0 | 0 |  | 0 | 0 | 0 | 0 | 0 | [25 empty] | 0 | 0 | 0 | 0 | 0 | [25 empty] | 0 | 0 | 0 | 0 | 0 | [25 empty] | 0 | 0 | 0 | 0 | 0
| 114 | Warm tapwater | geen | Installeer een warmtepompboiler voor tapwater | i | ons |  | 0% |  | 0 | 0 |  | 0 | 0 | 0 |  | 0% | 0 |  | 0 | 0 | 0 | 0 | 0 |  | 0 | 0 | 0 | 0 | 0 |  | 0 | 0 | 0 | 0 | 0 |  | 0 | 0 | 0 | 0 | 0 |  | 0 | 0 | 0 | 0 | 0 |  | 0 | 0 | 0 | 0 | 0 |  | 0 | 0 | 0 | 0 | 0 |  | 0 | 0 | 0 | 0 | 0 |  | 0 | 0 | 0 | 0 | 0 |  | 0 | 0 | 0 | 0 | 0 |  | 0 | 0 | 0 | 0 | 0 |  | 0 | 0 | 0 | 0 | 0 |  | 0 | 0 | 0 | 0 | 0 | [25 empty] | 0 | 0 | 0 | 0 | 0 | [25 empty] | 0 | 0 | 0 | 0 | 0 | [25 empty] | 0 | 0 | 0 | 0 | 0
| 115 | Warm tapwater | geen | Installeer een zonneboiler | i | ons |  | 0% |  | 0 | 0 |  | 0 |  | 0 |  | 0% | 0 |  | 0 | 0 | 0 | 0 | 0 |  | 0 | 0 | 0 | 0 | 0 |  | 0 | 0 | 0 | 0 | 0 |  | 0 | 0 | 0 | 0 | 0 |  | 0 | 0 | 0 | 0 | 0 |  | 0 | 0 | 0 | 0 | 0 |  | 0 | 0 | 0 | 0 | 0 |  | 0 | 0 | 0 | 0 | 0 |  | 0 | 0 | 0 | 0 | 0 |  | 0 | 0 | 0 | 0 | 0 |  | 0 | 0 | 0 | 0 | 0 |  | 0 | 0 | 0 | 0 | 0 |  | 0 | 0 | 0 | 0 | 0 | [25 empty] | 0 | 0 | 0 | 0 | 0 | [25 empty] | 0 | 0 | 0 | 0 | 0 | [25 empty] | 0 | 0 | 0 | 0 | 0
| 116 | Warm tapwater | geen | Warm tapwater loskoppelen van ruimteverwarming | i | ons | Ja | 0% | 17000 |  | 0 |  | 0 | 0 | 0 |  | 0% | 0 |  | 0 | 0 | 0 | 0 | 0 |  | 0 | 0 | 0 | 0 | 0 |  | 0 | 0 | 0 | 0 | 0 |  | 0 | 0 | 0 | 0 | 0 |  | 0 | 0 | 0 | 0 | 0 |  | 0 | 0 | 0 | 0 | 0 |  | 0 | 0 | 0 | 0 | 0 |  | 0 | 0 | 0 | 0 | 0 |  | 0 | 0 | 0 | 0 | 0 |  | 0 | 0 | 0 | 0 | 0 |  | 0 | 0 | 0 | 0 | 0 |  | 0 | 0 | 0 | 0 | 0 |  | 0 | 0 | 0 | 0 | 0 | [25 empty] | 0 | 0 | 0 | 0 | 0 | [25 empty] | 0 | 0 | 0 | 0 | 0 | [25 empty] | 0 | 0 | 0 | 0 | 0
| 117 | Binnenverlichting | GF 1 | Pas een regeling toe op de verlichting, zodat buiten gebruikstijden niet onnodig brandt. | i | ons | Ja | 0% | 0 |  | 0 |  | 0 | 0 | 0 |  | 0% | 0 |  | 0 | 0 | 0 | 0 | 0 |  | 0 | 0 | 0 | 0 | 0 |  | 0 | 0 | 0 | 0 | 0 |  | 0 | 0 | 0 | 0 | 0 |  | 0 | 0 | 0 | 0 | 0 |  | 0 | 0 | 0 | 0 | 0 |  | 0 | 0 | 0 | 0 | 0 |  | 0 | 0 | 0 | 0 | 0 |  | 0 | 0 | 0 | 0 | 0 |  | 0 | 0 | 0 | 0 | 0 |  | 0 | 0 | 0 | 0 | 0 |  | 0 | 0 | 0 | 0 | 0 |  | 0 | 0 | 0 | 0 | 0 | [25 empty] | 0 | 0 | 0 | 0 | 0 | [25 empty] | 0 | 0 | 0 | 0 | 0 | [25 empty] | 0 | 0 | 0 | 0 | 0
| 118 | Binnenverlichting | GF 2 | Vervang TL8-buizen door LED-buizen. | i | ons | Ja | 0% | 0 |  | 0 |  |  | 0 | 0 |  | 0% | 0 |  | 0 | 0 | 0 | 0 | 0 |  | 0 | 0 | 0 | 0 | 0 |  | 0 | 0 | 0 | 0 | 0 |  | 0 | 0 | 0 | 0 | 0 |  | 0 | 0 | 0 | 0 | 0 |  | 0 | 0 | 0 | 0 | 0 |  | 0 | 0 | 0 | 0 | 0 |  | 0 | 0 | 0 | 0 | 0 |  | 0 | 0 | 0 | 0 | 0 |  | 0 | 0 | 0 | 0 | 0 |  | 0 | 0 | 0 | 0 | 0 |  | 0 | 0 | 0 | 0 | 0 |  | 0 | 0 | 0 | 0 | 0 | [25 empty] | 0 | 0 | 0 | 0 | 0 | [25 empty] | 0 | 0 | 0 | 0 | 0 | [25 empty] | 0 | 0 | 0 | 0 | 0
| 119 | Binnenverlichting | GF 3 | Vervang T5-fluorescentiebuizen door LED-buizen. | i | ons | Ja | 0% | 0 |  | 0 |  | 0 | 0 | 0 |  | 0% | 0 |  | 0 | 0 | 0 | 0 | 0 |  | 0 | 0 | 0 | 0 | 0 |  | 0 | 0 | 0 | 0 | 0 |  | 0 | 0 | 0 | 0 | 0 |  | 0 | 0 | 0 | 0 | 0 |  | 0 | 0 | 0 | 0 | 0 |  | 0 | 0 | 0 | 0 | 0 |  | 0 | 0 | 0 | 0 | 0 |  | 0 | 0 | 0 | 0 | 0 |  | 0 | 0 | 0 | 0 | 0 |  | 0 | 0 | 0 | 0 | 0 |  | 0 | 0 | 0 | 0 | 0 |  | 0 | 0 | 0 | 0 | 0 | [25 empty] | 0 | 0 | 0 | 0 | 0 | [25 empty] | 0 | 0 | 0 | 0 | 0 | [25 empty] | 0 | 0 | 0 | 0 | 0
| 120 | Binnenverlichting | GF 4 | Vervang gloei-, halogeen- en spaarlampen door LED-lampen. | i | ons | Ja | 0% | 0 |  | 0 |  |  | 0 | 0 |  | 0% | 0 |  | 0 | 0 | 0 | 0 | 0 |  | 0 | 0 | 0 | 0 | 0 |  | 0 | 0 | 0 | 0 | 0 |  | 0 | 0 | 0 | 0 | 0 |  | 0 | 0 | 0 | 0 | 0 |  | 0 | 0 | 0 | 0 | 0 |  | 0 | 0 | 0 | 0 | 0 |  | 0 | 0 | 0 | 0 | 0 |  | 0 | 0 | 0 | 0 | 0 |  | 0 | 0 | 0 | 0 | 0 |  | 0 | 0 | 0 | 0 | 0 |  | 0 | 0 | 0 | 0 | 0 |  | 0 | 0 | 0 | 0 | 0 | [25 empty] | 0 | 0 | 0 | 0 | 0 | [25 empty] | 0 | 0 | 0 | 0 | 0 | [25 empty] | 0 | 0 | 0 | 0 | 0
| 121 | Binnenverlichting | GF 5 | Vervang gasontladingslampen door LED-lampen. | i | ons | Ja | 0% | 0 |  | 0 |  | 0 | 0 | 0 |  | 0% | 0 |  | 0 | 0 | 0 | 0 | 0 |  | 0 | 0 | 0 | 0 | 0 |  | 0 | 0 | 0 | 0 | 0 |  | 0 | 0 | 0 | 0 | 0 |  | 0 | 0 | 0 | 0 | 0 |  | 0 | 0 | 0 | 0 | 0 |  | 0 | 0 | 0 | 0 | 0 |  | 0 | 0 | 0 | 0 | 0 |  | 0 | 0 | 0 | 0 | 0 |  | 0 | 0 | 0 | 0 | 0 |  | 0 | 0 | 0 | 0 | 0 |  | 0 | 0 | 0 | 0 | 0 |  | 0 | 0 | 0 | 0 | 0 | [25 empty] | 0 | 0 | 0 | 0 | 0 | [25 empty] | 0 | 0 | 0 | 0 | 0 | [25 empty] | 0 | 0 | 0 | 0 | 0
| 122 | Binnenverlichting | GF 6 | Vervang montagebalken en lichtlijnen met TL8-buizen door LED-armaturen. | i | ons | Ja | 0% | 0 |  | 0 |  |  | 0 | 0 |  | 0% | 0 |  | 0 | 0 | 0 | 0 | 0 |  | 0 | 0 | 0 | 0 | 0 |  | 0 | 0 | 0 | 0 | 0 |  | 0 | 0 | 0 | 0 | 0 |  | 0 | 0 | 0 | 0 | 0 |  | 0 | 0 | 0 | 0 | 0 |  | 0 | 0 | 0 | 0 | 0 |  | 0 | 0 | 0 | 0 | 0 |  | 0 | 0 | 0 | 0 | 0 |  | 0 | 0 | 0 | 0 | 0 |  | 0 | 0 | 0 | 0 | 0 |  | 0 | 0 | 0 | 0 | 0 |  | 0 | 0 | 0 | 0 | 0 | [25 empty] | 0 | 0 | 0 | 0 | 0 | [25 empty] | 0 | 0 | 0 | 0 | 0 | [25 empty] | 0 | 0 | 0 | 0 | 0
| 123 | Binnenverlichting | GF 7 | Vervang plafondspots met spaarlampen door LED-spots. | i | ons | Ja | 0% | 0 |  | 0 |  | 0 | 0 | 0 |  | 0% | 0 |  | 0 | 0 | 0 | 0 | 0 |  | 0 | 0 | 0 | 0 | 0 |  | 0 | 0 | 0 | 0 | 0 |  | 0 | 0 | 0 | 0 | 0 |  | 0 | 0 | 0 | 0 | 0 |  | 0 | 0 | 0 | 0 | 0 |  | 0 | 0 | 0 | 0 | 0 |  | 0 | 0 | 0 | 0 | 0 |  | 0 | 0 | 0 | 0 | 0 |  | 0 | 0 | 0 | 0 | 0 |  | 0 | 0 | 0 | 0 | 0 |  | 0 | 0 | 0 | 0 | 0 |  | 0 | 0 | 0 | 0 | 0 | [25 empty] | 0 | 0 | 0 | 0 | 0 | [25 empty] | 0 | 0 | 0 | 0 | 0 | [25 empty] | 0 | 0 | 0 | 0 | 0
| 124 | Binnenverlichting | GF 8 | Vervang wandarmaturen met spaarlampen door LED-wandarmaturen. | i | ons | Ja | 0% | 0 |  | 0 |  | 0 | 0 | 0 |  | 0% | 0 |  | 0 | 0 | 0 | 0 | 0 |  | 0 | 0 | 0 | 0 | 0 |  | 0 | 0 | 0 | 0 | 0 |  | 0 | 0 | 0 | 0 | 0 |  | 0 | 0 | 0 | 0 | 0 |  | 0 | 0 | 0 | 0 | 0 |  | 0 | 0 | 0 | 0 | 0 |  | 0 | 0 | 0 | 0 | 0 |  | 0 | 0 | 0 | 0 | 0 |  | 0 | 0 | 0 | 0 | 0 |  | 0 | 0 | 0 | 0 | 0 |  | 0 | 0 | 0 | 0 | 0 |  | 0 | 0 | 0 | 0 | 0 | [25 empty] | 0 | 0 | 0 | 0 | 0 | [25 empty] | 0 | 0 | 0 | 0 | 0 | [25 empty] | 0 | 0 | 0 | 0 | 0
| 125 | Binnenverlichting | GF 9 | Vervang wandarmaturen met halogeenlampen door LED-wandarmaturen. | i | ons | Ja | 0% | 625 |  | 0 |  | 0 | 0 | 0 |  | 0% | 0 |  | 0 | 0 | 0 | 0 | 0 |  | 0 | 0 | 0 | 0 | 0 |  | 0 | 0 | 0 | 0 | 0 |  | 0 | 0 | 0 | 0 | 0 |  | 0 | 0 | 0 | 0 | 0 |  | 0 | 0 | 0 | 0 | 0 |  | 0 | 0 | 0 | 0 | 0 |  | 0 | 0 | 0 | 0 | 0 |  | 0 | 0 | 0 | 0 | 0 |  | 0 | 0 | 0 | 0 | 0 |  | 0 | 0 | 0 | 0 | 0 |  | 0 | 0 | 0 | 0 | 0 |  | 0 | 0 | 0 | 0 | 0 | [25 empty] | 0 | 0 | 0 | 0 | 0 | [25 empty] | 0 | 0 | 0 | 0 | 0 | [25 empty] | 0 | 0 | 0 | 0 | 0
| 126 | Binnenverlichting | GF10 | Vervang spots met halogeenlampen door LED-spots. | i | ons | Ja | 0% | 650 |  | 0 |  | 0 | 0 | 0 |  | 0% | 0 |  | 0 | 0 | 0 | 0 | 0 |  | 0 | 0 | 0 | 0 | 0 |  | 0 | 0 | 0 | 0 | 0 |  | 0 | 0 | 0 | 0 | 0 |  | 0 | 0 | 0 | 0 | 0 |  | 0 | 0 | 0 | 0 | 0 |  | 0 | 0 | 0 | 0 | 0 |  | 0 | 0 | 0 | 0 | 0 |  | 0 | 0 | 0 | 0 | 0 |  | 0 | 0 | 0 | 0 | 0 |  | 0 | 0 | 0 | 0 | 0 |  | 0 | 0 | 0 | 0 | 0 |  | 0 | 0 | 0 | 0 | 0 | [25 empty] | 0 | 0 | 0 | 0 | 0 | [25 empty] | 0 | 0 | 0 | 0 | 0 | [25 empty] | 0 | 0 | 0 | 0 | 0
| 127 | Binnenverlichting | GF11 | Vervang railspots met halogeenlampen door LED-railspots. | i | ons | Ja | 0% | 1000 |  | 0 |  | 0 | 0 | 0 |  | 0% | 0 |  | 0 | 0 | 0 | 0 | 0 |  | 0 | 0 | 0 | 0 | 0 |  | 0 | 0 | 0 | 0 | 0 |  | 0 | 0 | 0 | 0 | 0 |  | 0 | 0 | 0 | 0 | 0 |  | 0 | 0 | 0 | 0 | 0 |  | 0 | 0 | 0 | 0 | 0 |  | 0 | 0 | 0 | 0 | 0 |  | 0 | 0 | 0 | 0 | 0 |  | 0 | 0 | 0 | 0 | 0 |  | 0 | 0 | 0 | 0 | 0 |  | 0 | 0 | 0 | 0 | 0 |  | 0 | 0 | 0 | 0 | 0 | [25 empty] | 0 | 0 | 0 | 0 | 0 | [25 empty] | 0 | 0 | 0 | 0 | 0 | [25 empty] | 0 | 0 | 0 | 0 | 0
| 128 | Binnenverlichting | GF12 | Vervang railspots met gasontladingslampen door LED-railspots. | i | ons | Ja | 0% | 1500 |  | 0 |  | 0 | 0 | 0 |  | 0% | 0 |  | 0 | 0 | 0 | 0 | 0 |  | 0 | 0 | 0 | 0 | 0 |  | 0 | 0 | 0 | 0 | 0 |  | 0 | 0 | 0 | 0 | 0 |  | 0 | 0 | 0 | 0 | 0 |  | 0 | 0 | 0 | 0 | 0 |  | 0 | 0 | 0 | 0 | 0 |  | 0 | 0 | 0 | 0 | 0 |  | 0 | 0 | 0 | 0 | 0 |  | 0 | 0 | 0 | 0 | 0 |  | 0 | 0 | 0 | 0 | 0 |  | 0 | 0 | 0 | 0 | 0 |  | 0 | 0 | 0 | 0 | 0 | [25 empty] | 0 | 0 | 0 | 0 | 0 | [25 empty] | 0 | 0 | 0 | 0 | 0 | [25 empty] | 0 | 0 | 0 | 0 | 0
| 129 | Binnenverlichting | GF13 | Vervang pendel- en opbouwarmaturen met gasontladingslampen door LED-armaturen. | i | ons |  | 0% |  | 0 | 0 |  | 0 | 0 | 0 |  | 0% | 0 |  | 0 | 0 | 0 | 0 | 0 |  | 0 | 0 | 0 | 0 | 0 |  | 0 | 0 | 0 | 0 | 0 |  | 0 | 0 | 0 | 0 | 0 |  | 0 | 0 | 0 | 0 | 0 |  | 0 | 0 | 0 | 0 | 0 |  | 0 | 0 | 0 | 0 | 0 |  | 0 | 0 | 0 | 0 | 0 |  | 0 | 0 | 0 | 0 | 0 |  | 0 | 0 | 0 | 0 | 0 |  | 0 | 0 | 0 | 0 | 0 |  | 0 | 0 | 0 | 0 | 0 |  | 0 | 0 | 0 | 0 | 0 | [25 empty] | 0 | 0 | 0 | 0 | 0 | [25 empty] | 0 | 0 | 0 | 0 | 0 | [25 empty] | 0 | 0 | 0 | 0 | 0
| 130 | Binnenverlichting | GF14 | Vervang ingebouwde plafondarmaturen met TL8-buizen door LED-armaturen. | i | ons | Ja | 0% | 0 |  | 0 |  |  | 0 | 0 |  | 0% | 0 |  | 0 | 0 | 0 | 0 | 0 |  | 0 | 0 | 0 | 0 | 0 |  | 0 | 0 | 0 | 0 | 0 |  | 0 | 0 | 0 | 0 | 0 |  | 0 | 0 | 0 | 0 | 0 |  | 0 | 0 | 0 | 0 | 0 |  | 0 | 0 | 0 | 0 | 0 |  | 0 | 0 | 0 | 0 | 0 |  | 0 | 0 | 0 | 0 | 0 |  | 0 | 0 | 0 | 0 | 0 |  | 0 | 0 | 0 | 0 | 0 |  | 0 | 0 | 0 | 0 | 0 |  | 0 | 0 | 0 | 0 | 0 | [25 empty] | 0 | 0 | 0 | 0 | 0 | [25 empty] | 0 | 0 | 0 | 0 | 0 | [25 empty] | 0 | 0 | 0 | 0 | 0
| 131 | Binnenverlichting | GF15 | Vervang vluchtwegsignaleringsarmaturen met TL- of spaarlampen door LED-armaturen. | i | ons |  | 0% |  | 0 | 0 |  |  | 0 | 0 |  | 0% | 0 |  | 0 | 0 | 0 | 0 | 0 |  | 0 | 0 | 0 | 0 | 0 |  | 0 | 0 | 0 | 0 | 0 |  | 0 | 0 | 0 | 0 | 0 |  | 0 | 0 | 0 | 0 | 0 |  | 0 | 0 | 0 | 0 | 0 |  | 0 | 0 | 0 | 0 | 0 |  | 0 | 0 | 0 | 0 | 0 |  | 0 | 0 | 0 | 0 | 0 |  | 0 | 0 | 0 | 0 | 0 |  | 0 | 0 | 0 | 0 | 0 |  | 0 | 0 | 0 | 0 | 0 |  | 0 | 0 | 0 | 0 | 0 | [25 empty] | 0 | 0 | 0 | 0 | 0 | [25 empty] | 0 | 0 | 0 | 0 | 0 | [25 empty] | 0 | 0 | 0 | 0 | 0
| 132 | Buitenverlichting | GG1 | Vervang armaturen met TL8-buizen door LED-armaturen. | i | ons |  | 0% |  | 0 | 0 |  | 0 | 0 | 0 |  | 0% | 0 |  | 0 | 0 | 0 | 0 | 0 |  | 0 | 0 | 0 | 0 | 0 |  | 0 | 0 | 0 | 0 | 0 |  | 0 | 0 | 0 | 0 | 0 |  | 0 | 0 | 0 | 0 | 0 |  | 0 | 0 | 0 | 0 | 0 |  | 0 | 0 | 0 | 0 | 0 |  | 0 | 0 | 0 | 0 | 0 |  | 0 | 0 | 0 | 0 | 0 |  | 0 | 0 | 0 | 0 | 0 |  | 0 | 0 | 0 | 0 | 0 |  | 0 | 0 | 0 | 0 | 0 |  | 0 | 0 | 0 | 0 | 0 | [25 empty] | 0 | 0 | 0 | 0 | 0 | [25 empty] | 0 | 0 | 0 | 0 | 0 | [25 empty] | 0 | 0 | 0 | 0 | 0
| 133 | Buitenverlichting | GG2 | Vervang wandarmaturen met halogeenlampen door LED-armaturen. | i | ons |  | 0% |  | 0 | 0 |  | 0 | 0 | 0 |  | 0% | 0 |  | 0 | 0 | 0 | 0 | 0 |  | 0 | 0 | 0 | 0 | 0 |  | 0 | 0 | 0 | 0 | 0 |  | 0 | 0 | 0 | 0 | 0 |  | 0 | 0 | 0 | 0 | 0 |  | 0 | 0 | 0 | 0 | 0 |  | 0 | 0 | 0 | 0 | 0 |  | 0 | 0 | 0 | 0 | 0 |  | 0 | 0 | 0 | 0 | 0 |  | 0 | 0 | 0 | 0 | 0 |  | 0 | 0 | 0 | 0 | 0 |  | 0 | 0 | 0 | 0 | 0 |  | 0 | 0 | 0 | 0 | 0 | [25 empty] | 0 | 0 | 0 | 0 | 0 | [25 empty] | 0 | 0 | 0 | 0 | 0 | [25 empty] | 0 | 0 | 0 | 0 | 0
| 134 | Buitenverlichting | GG3 | Vervang wandarmaturen met spaarlampen door LED-armaturen. | i | ons |  | 0% |  | 0 | 0 |  | 0 | 0 | 0 |  | 0% | 0 |  | 0 | 0 | 0 | 0 | 0 |  | 0 | 0 | 0 | 0 | 0 |  | 0 | 0 | 0 | 0 | 0 |  | 0 | 0 | 0 | 0 | 0 |  | 0 | 0 | 0 | 0 | 0 |  | 0 | 0 | 0 | 0 | 0 |  | 0 | 0 | 0 | 0 | 0 |  | 0 | 0 | 0 | 0 | 0 |  | 0 | 0 | 0 | 0 | 0 |  | 0 | 0 | 0 | 0 | 0 |  | 0 | 0 | 0 | 0 | 0 |  | 0 | 0 | 0 | 0 | 0 |  | 0 | 0 | 0 | 0 | 0 | [25 empty] | 0 | 0 | 0 | 0 | 0 | [25 empty] | 0 | 0 | 0 | 0 | 0 | [25 empty] | 0 | 0 | 0 | 0 | 0
| 135 | Buitenverlichting | GG4 | Vervang armaturen met gasontladingslampen door LED-armaturen. | i | ons |  | 0% |  | 0 | 0 |  | 0 | 0 | 0 |  | 0% | 0 |  | 0 | 0 | 0 | 0 | 0 |  | 0 | 0 | 0 | 0 | 0 |  | 0 | 0 | 0 | 0 | 0 |  | 0 | 0 | 0 | 0 | 0 |  | 0 | 0 | 0 | 0 | 0 |  | 0 | 0 | 0 | 0 | 0 |  | 0 | 0 | 0 | 0 | 0 |  | 0 | 0 | 0 | 0 | 0 |  | 0 | 0 | 0 | 0 | 0 |  | 0 | 0 | 0 | 0 | 0 |  | 0 | 0 | 0 | 0 | 0 |  | 0 | 0 | 0 | 0 | 0 |  | 0 | 0 | 0 | 0 | 0 | [25 empty] | 0 | 0 | 0 | 0 | 0 | [25 empty] | 0 | 0 | 0 | 0 | 0 | [25 empty] | 0 | 0 | 0 | 0 | 0
| 136 | Zonnepanelen | GH1 | Plaats zonnepanelen op het dak (ook FK1) | i | ons | Ja | 0% | 0 |  | 0 |  |  | 0 | 0 | ja | 0% | 0 |  | 0 | 0 | 0 | 0 | 0 |  | 0 | 0 | 0 | 0 | 0 |  | 0 | 0 | 0 | 0 | 0 |  | 0 | 0 | 0 | 0 | 0 |  | 0 | 0 | 0 | 0 | 0 |  | 0 | 0 | 0 | 0 | 0 |  | 0 | 0 | 0 | 0 | 0 |  | 0 | 0 | 0 | 0 | 0 |  | 0 | 0 | 0 | 0 | 0 |  | 0 | 0 | 0 | 0 | 0 |  | 0 | 0 | 0 | 0 | 0 |  | 0 | 0 | 0 | 0 | 0 |  | 0 | 0 | 0 | 0 | 0 | [25 empty] | 0 | 0 | 0 | 0 | 0 | [25 empty] | 0 | 0 | 0 | 0 | 0 | [25 empty] | 0 | 0 | 0 | 0 | 0
| 137 | Zonnepanelen | geen | Plaats zonnepanelen op de zuidgevel ( 25% oppervlak) | i | ons | Ja | 0% | 0 |  | 0 |  |  | 0 | 0 | ja | 0% | 0 |  | 0 | 0 | 0 | 0 | 0 |  | 0 | 0 | 0 | 0 | 0 |  | 0 | 0 | 0 | 0 | 0 |  | 0 | 0 | 0 | 0 | 0 |  | 0 | 0 | 0 | 0 | 0 |  | 0 | 0 | 0 | 0 | 0 |  | 0 | 0 | 0 | 0 | 0 |  | 0 | 0 | 0 | 0 | 0 |  | 0 | 0 | 0 | 0 | 0 |  | 0 | 0 | 0 | 0 | 0 |  | 0 | 0 | 0 | 0 | 0 |  | 0 | 0 | 0 | 0 | 0 |  | 0 | 0 | 0 | 0 | 0 | [25 empty] | 0 | 0 | 0 | 0 | 0 | [25 empty] | 0 | 0 | 0 | 0 | 0 | [25 empty] | 0 | 0 | 0 | 0 | 0
| 138 | Natlakspuitcabine | PA | Deze hele categorie is niet van toepassing in de care | x | n.v.t. |  | 0% | [8 empty] | 0% | 0 |  | 0 | 0 | 0 | 0 | 0 |  | 0 | 0 | 0 | 0 | 0 |  | 0 | 0 | 0 | 0 | 0 |  | 0 | 0 | 0 | 0 | 0 |  | 0 | 0 | 0 | 0 | 0 |  | 0 | 0 | 0 | 0 | 0 |  | 0 | 0 | 0 | 0 | 0 |  | 0 | 0 | 0 | 0 | 0 |  | 0 | 0 | 0 | 0 | 0 |  | 0 | 0 | 0 | 0 | 0 |  | 0 | 0 | 0 | 0 | 0 |  | 0 | 0 | 0 | 0 | 0 |  | 0 | 0 | 0 | 0 | 0 | [25 empty] | 0 | 0 | 0 | 0 | 0 | [25 empty] | 0 | 0 | 0 | 0 | 0 | [25 empty] | 0 | 0 | 0 | 0 | 0
| 139 | Drogen | PB | Deze hele categorie is niet van toepassing in de care | x | n.v.t. |  | 0% | [8 empty] | 0% | 0 |  | 0 | 0 | 0 | 0 | 0 |  | 0 | 0 | 0 | 0 | 0 |  | 0 | 0 | 0 | 0 | 0 |  | 0 | 0 | 0 | 0 | 0 |  | 0 | 0 | 0 | 0 | 0 |  | 0 | 0 | 0 | 0 | 0 |  | 0 | 0 | 0 | 0 | 0 |  | 0 | 0 | 0 | 0 | 0 |  | 0 | 0 | 0 | 0 | 0 |  | 0 | 0 | 0 | 0 | 0 |  | 0 | 0 | 0 | 0 | 0 |  | 0 | 0 | 0 | 0 | 0 |  | 0 | 0 | 0 | 0 | 0 | [25 empty] | 0 | 0 | 0 | 0 | 0 | [25 empty] | 0 | 0 | 0 | 0 | 0 | [25 empty] | 0 | 0 | 0 | 0 | 0
| 140 | Procesbaden | PC | Deze hele categorie is niet van toepassing in de care | x | n.v.t. |  | 0% | [8 empty] | 0% | 0 |  | 0 | 0 | 0 | 0 | 0 |  | 0 | 0 | 0 | 0 | 0 |  | 0 | 0 | 0 | 0 | 0 |  | 0 | 0 | 0 | 0 | 0 |  | 0 | 0 | 0 | 0 | 0 |  | 0 | 0 | 0 | 0 | 0 |  | 0 | 0 | 0 | 0 | 0 |  | 0 | 0 | 0 | 0 | 0 |  | 0 | 0 | 0 | 0 | 0 |  | 0 | 0 | 0 | 0 | 0 |  | 0 | 0 | 0 | 0 | 0 |  | 0 | 0 | 0 | 0 | 0 |  | 0 | 0 | 0 | 0 | 0 | [25 empty] | 0 | 0 | 0 | 0 | 0 | [25 empty] | 0 | 0 | 0 | 0 | 0 | [25 empty] | 0 | 0 | 0 | 0 | 0
| 141 | Procesapparatuur | PD1 | Optimaliseer de procesparameters van procesapparatuur. | i | ons |  | 0% |  | 0 | 0 |  | 0 | 0 | 0 |  | 0% | 0 |  | 0 | 0 | 0 | 0 | 0 |  | 0 | 0 | 0 | 0 | 0 |  | 0 | 0 | 0 | 0 | 0 |  | 0 | 0 | 0 | 0 | 0 |  | 0 | 0 | 0 | 0 | 0 |  | 0 | 0 | 0 | 0 | 0 |  | 0 | 0 | 0 | 0 | 0 |  | 0 | 0 | 0 | 0 | 0 |  | 0 | 0 | 0 | 0 | 0 |  | 0 | 0 | 0 | 0 | 0 |  | 0 | 0 | 0 | 0 | 0 |  | 0 | 0 | 0 | 0 | 0 |  | 0 | 0 | 0 | 0 | 0 | [25 empty] | 0 | 0 | 0 | 0 | 0 | [25 empty] | 0 | 0 | 0 | 0 | 0 | [25 empty] | 0 | 0 | 0 | 0 | 0
| 142 | Procesapparatuur | PD2 | Zuig warme lucht af bij grote warmteproducerende apparaten. | i | ons |  | 0% |  | 0 | 0 |  | 0 | 0 | 0 |  | 0% | 0 |  | 0 | 0 | 0 | 0 | 0 |  | 0 | 0 | 0 | 0 | 0 |  | 0 | 0 | 0 | 0 | 0 |  | 0 | 0 | 0 | 0 | 0 |  | 0 | 0 | 0 | 0 | 0 |  | 0 | 0 | 0 | 0 | 0 |  | 0 | 0 | 0 | 0 | 0 |  | 0 | 0 | 0 | 0 | 0 |  | 0 | 0 | 0 | 0 | 0 |  | 0 | 0 | 0 | 0 | 0 |  | 0 | 0 | 0 | 0 | 0 |  | 0 | 0 | 0 | 0 | 0 |  | 0 | 0 | 0 | 0 | 0 | [25 empty] | 0 | 0 | 0 | 0 | 0 | [25 empty] | 0 | 0 | 0 | 0 | 0 | [25 empty] | 0 | 0 | 0 | 0 | 0
| 143 | Procesapparatuur | PD3 | Regel het luchtafzuigdebiet bij droog- en moffelovens op basis van de bezettingsgraad. | i | ons |  | 0% |  | 0 | 0 |  | 0 | 0 | 0 |  | 0% | 0 |  | 0 | 0 | 0 | 0 | 0 |  | 0 | 0 | 0 | 0 | 0 |  | 0 | 0 | 0 | 0 | 0 |  | 0 | 0 | 0 | 0 | 0 |  | 0 | 0 | 0 | 0 | 0 |  | 0 | 0 | 0 | 0 | 0 |  | 0 | 0 | 0 | 0 | 0 |  | 0 | 0 | 0 | 0 | 0 |  | 0 | 0 | 0 | 0 | 0 |  | 0 | 0 | 0 | 0 | 0 |  | 0 | 0 | 0 | 0 | 0 |  | 0 | 0 | 0 | 0 | 0 |  | 0 | 0 | 0 | 0 | 0 | [25 empty] | 0 | 0 | 0 | 0 | 0 | [25 empty] | 0 | 0 | 0 | 0 | 0 | [25 empty] | 0 | 0 | 0 | 0 | 0
| 144 | Procesapparatuur | PD4 | Pas een hoogfrequente HR-lader toe voor het opladen van tractiebatterijen. | i | ons |  | 0% |  | 0 | 0 |  | 0 | 0 | 0 |  | 0% | 0 |  | 0 | 0 | 0 | 0 | 0 |  | 0 | 0 | 0 | 0 | 0 |  | 0 | 0 | 0 | 0 | 0 |  | 0 | 0 | 0 | 0 | 0 |  | 0 | 0 | 0 | 0 | 0 |  | 0 | 0 | 0 | 0 | 0 |  | 0 | 0 | 0 | 0 | 0 |  | 0 | 0 | 0 | 0 | 0 |  | 0 | 0 | 0 | 0 | 0 |  | 0 | 0 | 0 | 0 | 0 |  | 0 | 0 | 0 | 0 | 0 |  | 0 | 0 | 0 | 0 | 0 |  | 0 | 0 | 0 | 0 | 0 | [25 empty] | 0 | 0 | 0 | 0 | 0 | [25 empty] | 0 | 0 | 0 | 0 | 0 | [25 empty] | 0 | 0 | 0 | 0 | 0
| 145 | Procesapparatuur | PD5 | Plaats filter op afvoerlucht van snipperafzuiger en blaas deze lucht terug de ruimte in. | i | ons |  | 0% |  | 0 | 0 |  | 0 | 0 | 0 |  | 0% | 0 |  | 0 | 0 | 0 | 0 | 0 |  | 0 | 0 | 0 | 0 | 0 |  | 0 | 0 | 0 | 0 | 0 |  | 0 | 0 | 0 | 0 | 0 |  | 0 | 0 | 0 | 0 | 0 |  | 0 | 0 | 0 | 0 | 0 |  | 0 | 0 | 0 | 0 | 0 |  | 0 | 0 | 0 | 0 | 0 |  | 0 | 0 | 0 | 0 | 0 |  | 0 | 0 | 0 | 0 | 0 |  | 0 | 0 | 0 | 0 | 0 |  | 0 | 0 | 0 | 0 | 0 |  | 0 | 0 | 0 | 0 | 0 | [25 empty] | 0 | 0 | 0 | 0 | 0 | [25 empty] | 0 | 0 | 0 | 0 | 0 | [25 empty] | 0 | 0 | 0 | 0 | 0
| 146 | Procesapparatuur | PD6 | Pas een frequentieregelaar toe op de ventilator van de centrale stofafzuiging. | i | ons |  | 0% |  | 0 | 0 |  | 0 | 0 | 0 |  | 0% | 0 |  | 0 | 0 | 0 | 0 | 0 |  | 0 | 0 | 0 | 0 | 0 |  | 0 | 0 | 0 | 0 | 0 |  | 0 | 0 | 0 | 0 | 0 |  | 0 | 0 | 0 | 0 | 0 |  | 0 | 0 | 0 | 0 | 0 |  | 0 | 0 | 0 | 0 | 0 |  | 0 | 0 | 0 | 0 | 0 |  | 0 | 0 | 0 | 0 | 0 |  | 0 | 0 | 0 | 0 | 0 |  | 0 | 0 | 0 | 0 | 0 |  | 0 | 0 | 0 | 0 | 0 |  | 0 | 0 | 0 | 0 | 0 | [25 empty] | 0 | 0 | 0 | 0 | 0 | [25 empty] | 0 | 0 | 0 | 0 | 0 | [25 empty] | 0 | 0 | 0 | 0 | 0
| 147 | Procesapparatuur | PD7 | Plaats een stopknop om het onnodig aanstaan van stofzuigersysteem te voorkomen. | i | ons |  | 0% |  | 0 | 0 |  | 0 | 0 | 0 |  | 0% | 0 |  | 0 | 0 | 0 | 0 | 0 |  | 0 | 0 | 0 | 0 | 0 |  | 0 | 0 | 0 | 0 | 0 |  | 0 | 0 | 0 | 0 | 0 |  | 0 | 0 | 0 | 0 | 0 |  | 0 | 0 | 0 | 0 | 0 |  | 0 | 0 | 0 | 0 | 0 |  | 0 | 0 | 0 | 0 | 0 |  | 0 | 0 | 0 | 0 | 0 |  | 0 | 0 | 0 | 0 | 0 |  | 0 | 0 | 0 | 0 | 0 |  | 0 | 0 | 0 | 0 | 0 |  | 0 | 0 | 0 | 0 | 0 | [25 empty] | 0 | 0 | 0 | 0 | 0 | [25 empty] | 0 | 0 | 0 | 0 | 0 | [25 empty] | 0 | 0 | 0 | 0 | 0
| 148 | Procesapparatuur | PD8 | Plaats freq.regelaar om opgenomen vermogen van centrale vacuümsysteem te beperken. | i | ons |  | 0% |  | 0 | 0 |  | 0 | 0 | 0 |  | 0% | 0 |  | 0 | 0 | 0 | 0 | 0 |  | 0 | 0 | 0 | 0 | 0 |  | 0 | 0 | 0 | 0 | 0 |  | 0 | 0 | 0 | 0 | 0 |  | 0 | 0 | 0 | 0 | 0 |  | 0 | 0 | 0 | 0 | 0 |  | 0 | 0 | 0 | 0 | 0 |  | 0 | 0 | 0 | 0 | 0 |  | 0 | 0 | 0 | 0 | 0 |  | 0 | 0 | 0 | 0 | 0 |  | 0 | 0 | 0 | 0 | 0 |  | 0 | 0 | 0 | 0 | 0 |  | 0 | 0 | 0 | 0 | 0 | [25 empty] | 0 | 0 | 0 | 0 | 0 | [25 empty] | 0 | 0 | 0 | 0 | 0 | [25 empty] | 0 | 0 | 0 | 0 | 0
| 149 | Procesapparatuur | PD9 | Vervang aanwezige verlichting op of nabij procesapparatuur door LED-verlichting. | i | ons |  | 0% |  | 0 | 0 |  | 0 | 0 | 0 |  | 0% | 0 |  | 0 | 0 | 0 | 0 | 0 |  | 0 | 0 | 0 | 0 | 0 |  | 0 | 0 | 0 | 0 | 0 |  | 0 | 0 | 0 | 0 | 0 |  | 0 | 0 | 0 | 0 | 0 |  | 0 | 0 | 0 | 0 | 0 |  | 0 | 0 | 0 | 0 | 0 |  | 0 | 0 | 0 | 0 | 0 |  | 0 | 0 | 0 | 0 | 0 |  | 0 | 0 | 0 | 0 | 0 |  | 0 | 0 | 0 | 0 | 0 |  | 0 | 0 | 0 | 0 | 0 |  | 0 | 0 | 0 | 0 | 0 | [25 empty] | 0 | 0 | 0 | 0 | 0 | [25 empty] | 0 | 0 | 0 | 0 | 0 | [25 empty] | 0 | 0 | 0 | 0 | 0
| 150 | Proceswarmte | PE1 | Plaats aanvullende platen in platenwarmtewisselaar om warmteoverdracht te vergroten. | i | ons |  | 0% |  | 0 | 0 |  | 0 | 0 | 0 |  | 0% | 0 |  | 0 | 0 | 0 | 0 | 0 |  | 0 | 0 | 0 | 0 | 0 |  | 0 | 0 | 0 | 0 | 0 |  | 0 | 0 | 0 | 0 | 0 |  | 0 | 0 | 0 | 0 | 0 |  | 0 | 0 | 0 | 0 | 0 |  | 0 | 0 | 0 | 0 | 0 |  | 0 | 0 | 0 | 0 | 0 |  | 0 | 0 | 0 | 0 | 0 |  | 0 | 0 | 0 | 0 | 0 |  | 0 | 0 | 0 | 0 | 0 |  | 0 | 0 | 0 | 0 | 0 |  | 0 | 0 | 0 | 0 | 0 | [25 empty] | 0 | 0 | 0 | 0 | 0 | [25 empty] | 0 | 0 | 0 | 0 | 0 | [25 empty] | 0 | 0 | 0 | 0 | 0
| 151 | Proceswarmte | PE2 | Isoleer warme productleidingen en appendages. | i | ons |  | 0% |  | 0 | 0 |  | 0 | 0 | 0 |  | 0% | 0 |  | 0 | 0 | 0 | 0 | 0 |  | 0 | 0 | 0 | 0 | 0 |  | 0 | 0 | 0 | 0 | 0 |  | 0 | 0 | 0 | 0 | 0 |  | 0 | 0 | 0 | 0 | 0 |  | 0 | 0 | 0 | 0 | 0 |  | 0 | 0 | 0 | 0 | 0 |  | 0 | 0 | 0 | 0 | 0 |  | 0 | 0 | 0 | 0 | 0 |  | 0 | 0 | 0 | 0 | 0 |  | 0 | 0 | 0 | 0 | 0 |  | 0 | 0 | 0 | 0 | 0 |  | 0 | 0 | 0 | 0 | 0 | [25 empty] | 0 | 0 | 0 | 0 | 0 | [25 empty] | 0 | 0 | 0 | 0 | 0 | [25 empty] | 0 | 0 | 0 | 0 | 0
| 152 | Proceswarmte | PE3 | Isoleer de wanden van hoge temperatuur procesvaten om warmteverlies te beperken. | i | ons |  | 0% |  | 0 | 0 |  | 0 | 0 | 0 |  | 0% | 0 |  | 0 | 0 | 0 | 0 | 0 |  | 0 | 0 | 0 | 0 | 0 |  | 0 | 0 | 0 | 0 | 0 |  | 0 | 0 | 0 | 0 | 0 |  | 0 | 0 | 0 | 0 | 0 |  | 0 | 0 | 0 | 0 | 0 |  | 0 | 0 | 0 | 0 | 0 |  | 0 | 0 | 0 | 0 | 0 |  | 0 | 0 | 0 | 0 | 0 |  | 0 | 0 | 0 | 0 | 0 |  | 0 | 0 | 0 | 0 | 0 |  | 0 | 0 | 0 | 0 | 0 |  | 0 | 0 | 0 | 0 | 0 | [25 empty] | 0 | 0 | 0 | 0 | 0 | [25 empty] | 0 | 0 | 0 | 0 | 0 | [25 empty] | 0 | 0 | 0 | 0 | 0
| 153 | Proceswarmte | PE4 | Isoleer de wanden van verwarmde opslagtanks. | i | ons |  | 0% |  | 0 | 0 |  | 0 | 0 | 0 |  | 0% | 0 |  | 0 | 0 | 0 | 0 | 0 |  | 0 | 0 | 0 | 0 | 0 |  | 0 | 0 | 0 | 0 | 0 |  | 0 | 0 | 0 | 0 | 0 |  | 0 | 0 | 0 | 0 | 0 |  | 0 | 0 | 0 | 0 | 0 |  | 0 | 0 | 0 | 0 | 0 |  | 0 | 0 | 0 | 0 | 0 |  | 0 | 0 | 0 | 0 | 0 |  | 0 | 0 | 0 | 0 | 0 |  | 0 | 0 | 0 | 0 | 0 |  | 0 | 0 | 0 | 0 | 0 |  | 0 | 0 | 0 | 0 | 0 | [25 empty] | 0 | 0 | 0 | 0 | 0 | [25 empty] | 0 | 0 | 0 | 0 | 0 | [25 empty] | 0 | 0 | 0 | 0 | 0
| 154 | Proceswarmte | PE5 | Pas een elektrische verwarmingsmantel toe voor IBC containers. | i | ons |  | 0% |  | 0 | 0 |  | 0 | 0 | 0 |  | 0% | 0 |  | 0 | 0 | 0 | 0 | 0 |  | 0 | 0 | 0 | 0 | 0 |  | 0 | 0 | 0 | 0 | 0 |  | 0 | 0 | 0 | 0 | 0 |  | 0 | 0 | 0 | 0 | 0 |  | 0 | 0 | 0 | 0 | 0 |  | 0 | 0 | 0 | 0 | 0 |  | 0 | 0 | 0 | 0 | 0 |  | 0 | 0 | 0 | 0 | 0 |  | 0 | 0 | 0 | 0 | 0 |  | 0 | 0 | 0 | 0 | 0 |  | 0 | 0 | 0 | 0 | 0 |  | 0 | 0 | 0 | 0 | 0 | [25 empty] | 0 | 0 | 0 | 0 | 0 | [25 empty] | 0 | 0 | 0 | 0 | 0 | [25 empty] | 0 | 0 | 0 | 0 | 0
| 155 | Proceswarmte | PE6 | Gebruik warm/koud water v. sterilisatiecyc. voor verwarmen/koelen van sterils.water. | i | ons |  | 0% |  | 0 | 0 |  | 0 | 0 | 0 |  | 0% | 0 |  | 0 | 0 | 0 | 0 | 0 |  | 0 | 0 | 0 | 0 | 0 |  | 0 | 0 | 0 | 0 | 0 |  | 0 | 0 | 0 | 0 | 0 |  | 0 | 0 | 0 | 0 | 0 |  | 0 | 0 | 0 | 0 | 0 |  | 0 | 0 | 0 | 0 | 0 |  | 0 | 0 | 0 | 0 | 0 |  | 0 | 0 | 0 | 0 | 0 |  | 0 | 0 | 0 | 0 | 0 |  | 0 | 0 | 0 | 0 | 0 |  | 0 | 0 | 0 | 0 | 0 |  | 0 | 0 | 0 | 0 | 0 | [25 empty] | 0 | 0 | 0 | 0 | 0 | [25 empty] | 0 | 0 | 0 | 0 | 0 | [25 empty] | 0 | 0 | 0 | 0 | 0
| 156 | Proceswarmte | PE7 | Gebruik restwarmte uit blancheerproces door het plaatsen van warmtewisselaar. | i | ons |  | 0% |  | 0 | 0 |  | 0 | 0 | 0 |  | 0% | 0 |  | 0 | 0 | 0 | 0 | 0 |  | 0 | 0 | 0 | 0 | 0 |  | 0 | 0 | 0 | 0 | 0 |  | 0 | 0 | 0 | 0 | 0 |  | 0 | 0 | 0 | 0 | 0 |  | 0 | 0 | 0 | 0 | 0 |  | 0 | 0 | 0 | 0 | 0 |  | 0 | 0 | 0 | 0 | 0 |  | 0 | 0 | 0 | 0 | 0 |  | 0 | 0 | 0 | 0 | 0 |  | 0 | 0 | 0 | 0 | 0 |  | 0 | 0 | 0 | 0 | 0 |  | 0 | 0 | 0 | 0 | 0 | [25 empty] | 0 | 0 | 0 | 0 | 0 | [25 empty] | 0 | 0 | 0 | 0 | 0 | [25 empty] | 0 | 0 | 0 | 0 | 0
| 157 | Proceswarmte | PE8 | Gebruik warmte van folieblazen voor verwarming van dichtbijgelegen ruimte. | i | ons |  | 0% |  | 0 | 0 |  | 0 | 0 | 0 |  | 0% | 0 |  | 0 | 0 | 0 | 0 | 0 |  | 0 | 0 | 0 | 0 | 0 |  | 0 | 0 | 0 | 0 | 0 |  | 0 | 0 | 0 | 0 | 0 |  | 0 | 0 | 0 | 0 | 0 |  | 0 | 0 | 0 | 0 | 0 |  | 0 | 0 | 0 | 0 | 0 |  | 0 | 0 | 0 | 0 | 0 |  | 0 | 0 | 0 | 0 | 0 |  | 0 | 0 | 0 | 0 | 0 |  | 0 | 0 | 0 | 0 | 0 |  | 0 | 0 | 0 | 0 | 0 |  | 0 | 0 | 0 | 0 | 0 | [25 empty] | 0 | 0 | 0 | 0 | 0 | [25 empty] | 0 | 0 | 0 | 0 | 0 | [25 empty] | 0 | 0 | 0 | 0 | 0
| 158 | Proceskoeling | PF | Deze hele categorie is niet van toepassing in de care | x | n.v.t. |  | 0% |  |  | 0 | [5 empty] | 0% | 0 |  | 0 | 0 | 0 | 0 | 0 |  | 0 | 0 | 0 | 0 | 0 |  | 0 | 0 | 0 | 0 | 0 |  | 0 | 0 | 0 | 0 | 0 |  | 0 | 0 | 0 | 0 | 0 |  | 0 | 0 | 0 | 0 | 0 |  | 0 | 0 | 0 | 0 | 0 |  | 0 | 0 | 0 | 0 | 0 |  | 0 | 0 | 0 | 0 | 0 |  | 0 | 0 | 0 | 0 | 0 |  | 0 | 0 | 0 | 0 | 0 |  | 0 | 0 | 0 | 0 | 0 |  | 0 | 0 | 0 | 0 | 0 | [25 empty] | 0 | 0 | 0 | 0 | 0 | [25 empty] | 0 | 0 | 0 | 0 | 0 | [25 empty] | 0 | 0 | 0 | 0 | 0
| 159 | Veehouderijen | PG | Deze hele categorie is niet van toepassing in de care | x | n.v.t. |  | 0% |  |  | 0 | [5 empty] | 0% | 0 |  | 0 | 0 | 0 | 0 | 0 |  | 0 | 0 | 0 | 0 | 0 |  | 0 | 0 | 0 | 0 | 0 |  | 0 | 0 | 0 | 0 | 0 |  | 0 | 0 | 0 | 0 | 0 |  | 0 | 0 | 0 | 0 | 0 |  | 0 | 0 | 0 | 0 | 0 |  | 0 | 0 | 0 | 0 | 0 |  | 0 | 0 | 0 | 0 | 0 |  | 0 | 0 | 0 | 0 | 0 |  | 0 | 0 | 0 | 0 | 0 |  | 0 | 0 | 0 | 0 | 0 |  | 0 | 0 | 0 | 0 | 0 | [25 empty] | 0 | 0 | 0 | 0 | 0 | [25 empty] | 0 | 0 | 0 | 0 | 0 | [25 empty] | 0 | 0 | 0 | 0 | 0
| 160 | Datacentrum | PH1 | Stel een hogere koeltemperatuur in voor de koeling van servers. | i | ons |  | 0% |  | 0 | 0 |  | 0 | 0 | 0 |  | 0% | 0 |  | 0 | 0 | 0 | 0 | 0 |  | 0 | 0 | 0 | 0 | 0 |  | 0 | 0 | 0 | 0 | 0 |  | 0 | 0 | 0 | 0 | 0 |  | 0 | 0 | 0 | 0 | 0 |  | 0 | 0 | 0 | 0 | 0 |  | 0 | 0 | 0 | 0 | 0 |  | 0 | 0 | 0 | 0 | 0 |  | 0 | 0 | 0 | 0 | 0 |  | 0 | 0 | 0 | 0 | 0 |  | 0 | 0 | 0 | 0 | 0 |  | 0 | 0 | 0 | 0 | 0 |  | 0 | 0 | 0 | 0 | 0 | [25 empty] | 0 | 0 | 0 | 0 | 0 | [25 empty] | 0 | 0 | 0 | 0 | 0 | [25 empty] | 0 | 0 | 0 | 0 | 0
| 161 | Datacentrum | PH2 | Pas een frequentieregelaar toe om het vermogen van de zaalkoelers te beperken. | i | ons |  | 0% |  | 0 | 0 |  | 0 | 0 | 0 |  | 0% | 0 |  | 0 | 0 | 0 | 0 | 0 |  | 0 | 0 | 0 | 0 | 0 |  | 0 | 0 | 0 | 0 | 0 |  | 0 | 0 | 0 | 0 | 0 |  | 0 | 0 | 0 | 0 | 0 |  | 0 | 0 | 0 | 0 | 0 |  | 0 | 0 | 0 | 0 | 0 |  | 0 | 0 | 0 | 0 | 0 |  | 0 | 0 | 0 | 0 | 0 |  | 0 | 0 | 0 | 0 | 0 |  | 0 | 0 | 0 | 0 | 0 |  | 0 | 0 | 0 | 0 | 0 |  | 0 | 0 | 0 | 0 | 0 | [25 empty] | 0 | 0 | 0 | 0 | 0 | [25 empty] | 0 | 0 | 0 | 0 | 0 | [25 empty] | 0 | 0 | 0 | 0 | 0
| 162 | Datacentrum | PH3 | Pas vrije koeling in datacenter toe. | i | ons |  | 0% |  | 0 | 0 |  | 0 | 0 | 0 |  | 0% | 0 |  | 0 | 0 | 0 | 0 | 0 |  | 0 | 0 | 0 | 0 | 0 |  | 0 | 0 | 0 | 0 | 0 |  | 0 | 0 | 0 | 0 | 0 |  | 0 | 0 | 0 | 0 | 0 |  | 0 | 0 | 0 | 0 | 0 |  | 0 | 0 | 0 | 0 | 0 |  | 0 | 0 | 0 | 0 | 0 |  | 0 | 0 | 0 | 0 | 0 |  | 0 | 0 | 0 | 0 | 0 |  | 0 | 0 | 0 | 0 | 0 |  | 0 | 0 | 0 | 0 | 0 |  | 0 | 0 | 0 | 0 | 0 | [25 empty] | 0 | 0 | 0 | 0 | 0 | [25 empty] | 0 | 0 | 0 | 0 | 0 | [25 empty] | 0 | 0 | 0 | 0 | 0
| 163 | Apparatuur | geen | Schaf A++ of betere koelkasten aan | i | ons |  | 0% |  | 0 | 0 |  |  | 0 | 0 |  | 0% | 0 |  | 0 | 0 | 0 | 0 | 0 |  | 0 | 0 | 0 | 0 | 0 |  | 0 | 0 | 0 | 0 | 0 |  | 0 | 0 | 0 | 0 | 0 |  | 0 | 0 | 0 | 0 | 0 |  | 0 | 0 | 0 | 0 | 0 |  | 0 | 0 | 0 | 0 | 0 |  | 0 | 0 | 0 | 0 | 0 |  | 0 | 0 | 0 | 0 | 0 |  | 0 | 0 | 0 | 0 | 0 |  | 0 | 0 | 0 | 0 | 0 |  | 0 | 0 | 0 | 0 | 0 |  | 0 | 0 | 0 | 0 | 0 | [25 empty] | 0 | 0 | 0 | 0 | 0 | [25 empty] | 0 | 0 | 0 | 0 | 0 | [25 empty] | 0 | 0 | 0 | 0 | 0
| 164 | Apparatuur | geen | Schaf A++ of betere vaatwasmachines aan | i | ons |  | 0% |  | 0 | 0 |  |  | 0 | 0 |  | 0% | 0 |  | 0 | 0 | 0 | 0 | 0 |  | 0 | 0 | 0 | 0 | 0 |  | 0 | 0 | 0 | 0 | 0 |  | 0 | 0 | 0 | 0 | 0 |  | 0 | 0 | 0 | 0 | 0 |  | 0 | 0 | 0 | 0 | 0 |  | 0 | 0 | 0 | 0 | 0 |  | 0 | 0 | 0 | 0 | 0 |  | 0 | 0 | 0 | 0 | 0 |  | 0 | 0 | 0 | 0 | 0 |  | 0 | 0 | 0 | 0 | 0 |  | 0 | 0 | 0 | 0 | 0 |  | 0 | 0 | 0 | 0 | 0 | [25 empty] | 0 | 0 | 0 | 0 | 0 | [25 empty] | 0 | 0 | 0 | 0 | 0 | [25 empty] | 0 | 0 | 0 | 0 | 0
| 165 | Apparatuur | geen | Schaf A++ of betere tv's aan | i | ons |  | 0% |  | 0 | 0 |  |  | 0 | 0 |  | 0% | 0 |  | 0 | 0 | 0 | 0 | 0 |  | 0 | 0 | 0 | 0 | 0 |  | 0 | 0 | 0 | 0 | 0 |  | 0 | 0 | 0 | 0 | 0 |  | 0 | 0 | 0 | 0 | 0 |  | 0 | 0 | 0 | 0 | 0 |  | 0 | 0 | 0 | 0 | 0 |  | 0 | 0 | 0 | 0 | 0 |  | 0 | 0 | 0 | 0 | 0 |  | 0 | 0 | 0 | 0 | 0 |  | 0 | 0 | 0 | 0 | 0 |  | 0 | 0 | 0 | 0 | 0 |  | 0 | 0 | 0 | 0 | 0 | [25 empty] | 0 | 0 | 0 | 0 | 0 | [25 empty] | 0 | 0 | 0 | 0 | 0 | [25 empty] | 0 | 0 | 0 | 0 | 0
| 166 | Apparatuur | geen | Schaf A++ of betere wasmachines/drogers aan | i | ons |  | 0% |  | 0 | 0 |  |  | 0 | 0 |  | 0% | 0 |  | 0 | 0 | 0 | 0 | 0 |  | 0 | 0 | 0 | 0 | 0 |  | 0 | 0 | 0 | 0 | 0 |  | 0 | 0 | 0 | 0 | 0 |  | 0 | 0 | 0 | 0 | 0 |  | 0 | 0 | 0 | 0 | 0 |  | 0 | 0 | 0 | 0 | 0 |  | 0 | 0 | 0 | 0 | 0 |  | 0 | 0 | 0 | 0 | 0 |  | 0 | 0 | 0 | 0 | 0 |  | 0 | 0 | 0 | 0 | 0 |  | 0 | 0 | 0 | 0 | 0 |  | 0 | 0 | 0 | 0 | 0 | [25 empty] | 0 | 0 | 0 | 0 | 0 | [25 empty] | 0 | 0 | 0 | 0 | 0 | [25 empty] | 0 | 0 | 0 | 0 | 0
| 167 | Ruimtekoeling | geen | Plaats zonwerende folie | i | ons | Ja | 0% | 0 |  | 0 |  |  | 0 | 0 |  | 0% | 0 |  | 0 | 0 | 0 | 0 | 0 |  | 0 | 0 | 0 | 0 | 0 |  | 0 | 0 | 0 | 0 | 0 |  | 0 | 0 | 0 | 0 | 0 |  | 0 | 0 | 0 | 0 | 0 |  | 0 | 0 | 0 | 0 | 0 |  | 0 | 0 | 0 | 0 | 0 |  | 0 | 0 | 0 | 0 | 0 |  | 0 | 0 | 0 | 0 | 0 |  | 0 | 0 | 0 | 0 | 0 |  | 0 | 0 | 0 | 0 | 0 |  | 0 | 0 | 0 | 0 | 0 |  | 0 | 0 | 0 | 0 | 0 | [25 empty] | 0 | 0 | 0 | 0 | 0 | [25 empty] | 0 | 0 | 0 | 0 | 0 | [25 empty] | 0 | 0 | 0 | 0 | 0
| 168 | Ruimtekoeling | geen | Plaats zonwering buiten | i | ons | Ja | 0% | 0 |  | 0 |  |  | 0 | 0 |  | 0% | 0 |  | 0 | 0 | 0 | 0 | 0 |  | 0 | 0 | 0 | 0 | 0 |  | 0 | 0 | 0 | 0 | 0 |  | 0 | 0 | 0 | 0 | 0 |  | 0 | 0 | 0 | 0 | 0 |  | 0 | 0 | 0 | 0 | 0 |  | 0 | 0 | 0 | 0 | 0 |  | 0 | 0 | 0 | 0 | 0 |  | 0 | 0 | 0 | 0 | 0 |  | 0 | 0 | 0 | 0 | 0 |  | 0 | 0 | 0 | 0 | 0 |  | 0 | 0 | 0 | 0 | 0 |  | 0 | 0 | 0 | 0 | 0 | [25 empty] | 0 | 0 | 0 | 0 | 0 | [25 empty] | 0 | 0 | 0 | 0 | 0 | [25 empty] | 0 | 0 | 0 | 0 | 0
| 169 | Ruimtekoeling | geen | Pas zomernachtventilatie toe | i | ons | Ja | 0% | 1000 |  | 0 |  | 0 | 0 | 0 |  | 0% | 0 |  | 0 | 0 | 0 | 0 | 0 |  | 0 | 0 | 0 | 0 | 0 |  | 0 | 0 | 0 | 0 | 0 |  | 0 | 0 | 0 | 0 | 0 |  | 0 | 0 | 0 | 0 | 0 |  | 0 | 0 | 0 | 0 | 0 |  | 0 | 0 | 0 | 0 | 0 |  | 0 | 0 | 0 | 0 | 0 |  | 0 | 0 | 0 | 0 | 0 |  | 0 | 0 | 0 | 0 | 0 |  | 0 | 0 | 0 | 0 | 0 |  | 0 | 0 | 0 | 0 | 0 |  | 0 | 0 | 0 | 0 | 0 | [25 empty] | 0 | 0 | 0 | 0 | 0 | [25 empty] | 0 | 0 | 0 | 0 | 0 | [25 empty] | 0 | 0 | 0 | 0 | 0
| 170 | Liften | geen | Installeer stand-by schakeling op verlichting en ventilatie | i | ons | Ja | 0% | 370 |  | 0 |  |  | 0 | 0 |  | 0% | 0 |  | 0 | 0 | 0 | 0 | 0 |  | 0 | 0 | 0 | 0 | 0 |  | 0 | 0 | 0 | 0 | 0 |  | 0 | 0 | 0 | 0 | 0 |  | 0 | 0 | 0 | 0 | 0 |  | 0 | 0 | 0 | 0 | 0 |  | 0 | 0 | 0 | 0 | 0 |  | 0 | 0 | 0 | 0 | 0 |  | 0 | 0 | 0 | 0 | 0 |  | 0 | 0 | 0 | 0 | 0 |  | 0 | 0 | 0 | 0 | 0 |  | 0 | 0 | 0 | 0 | 0 |  | 0 | 0 | 0 | 0 | 0 | [25 empty] | 0 | 0 | 0 | 0 | 0 | [25 empty] | 0 | 0 | 0 | 0 | 0 | [25 empty] | 0 | 0 | 0 | 0 | 0
| 171 | Liften | geen | Installeer LED in liftcabine | i | ons |  | 0% |  | 26 | 0 |  |  | 0 | 0 |  | 0% | 0 |  | 0 | 0 | 0 | 0 | 0 |  | 0 | 0 | 0 | 0 | 0 |  | 0 | 0 | 0 | 0 | 0 |  | 0 | 0 | 0 | 0 | 0 |  | 0 | 0 | 0 | 0 | 0 |  | 0 | 0 | 0 | 0 | 0 |  | 0 | 0 | 0 | 0 | 0 |  | 0 | 0 | 0 | 0 | 0 |  | 0 | 0 | 0 | 0 | 0 |  | 0 | 0 | 0 | 0 | 0 |  | 0 | 0 | 0 | 0 | 0 |  | 0 | 0 | 0 | 0 | 0 |  | 0 | 0 | 0 | 0 | 0 | [25 empty] | 0 | 0 | 0 | 0 | 0 | [25 empty] | 0 | 0 | 0 | 0 | 0 | [25 empty] | 0 | 0 | 0 | 0 | 0
0
x
[18 empty] | 2018 | 2019 | [5 empty] | 2020 | [5 empty] | 2021 | [5 empty] | 2022 | [5 empty] | 2023 | [5 empty] | 2024 | [5 empty] | 2025 | [5 empty] | 2026 | [5 empty] | 2027 | [5 empty] | 2028 | [5 empty] | 2029 | [5 empty] | 2030 | [5 empty] | 2031 | [5 empty] | 2032 | [5 empty] | 2033 | [5 empty] | 2034 | [5 empty] | 2035 | [5 empty] | 2036 | [5 empty] | 2037 | [5 empty] | 2038 | [5 empty] | 2039 | [5 empty] | 2040 | [5 empty] | 2041 | [5 empty] | 2042 | [5 empty] | 2043 | [5 empty] | 2044 | [5 empty] | 2045 | [5 empty] | 2046 | [5 empty] | 2047 | [5 empty] | 2048 | [5 empty] | 2049 | [5 empty] | 2050
[11 empty] | Bruto vloeroppervlakte - BVO (m2) | [6 empty] | 0 | 0 | [5 empty] | 0 | [5 empty] | 0 | [5 empty] | 0 | [5 empty] | 0 | [5 empty] | 0 | [5 empty] | 0 | [5 empty] | 0 | [5 empty] | 0 | [5 empty] | 0 | [5 empty] | 0 | [5 empty] | 0 | [5 empty] | 0 | [5 empty] | 0 | [5 empty] | 0 | [5 empty] | 0 | [5 empty] | 0 | [5 empty] | 0 | [5 empty] | 0 | [5 empty] | 0 | [5 empty] | 0 | [5 empty] | 0 | [5 empty] | 0 | [5 empty] | 0 | [5 empty] | 0 | [5 empty] | 0 | [5 empty] | 0 | [5 empty] | 0 | [5 empty] | 0 | [5 empty] | 0 | [5 empty] | 0 | [5 empty] | 0
[11 empty] | Gebruiksoppervlakte - GO (m2) | [6 empty] | 0 | 0 | [5 empty] | 0 | [5 empty] | 0 | [5 empty] | 0 | [5 empty] | 0 | [5 empty] | 0 | [5 empty] | 0 | [5 empty] | 0 | [5 empty] | 0 | [5 empty] | 0 | [5 empty] | 0 | [5 empty] | 0 | [5 empty] | 0 | [5 empty] | 0 | [5 empty] | 0 | [5 empty] | 0 | [5 empty] | 0 | [5 empty] | 0 | [5 empty] | 0 | [5 empty] | 0 | [5 empty] | 0 | [5 empty] | 0 | [5 empty] | 0 | [5 empty] | 0 | [5 empty] | 0 | [5 empty] | 0 | [5 empty] | 0 | [5 empty] | 0 | [5 empty] | 0 | [5 empty] | 0 | [5 empty] | 0 | [5 empty] | 0
[11 empty] | Investeringen per jaar (€/jaar) | [31 empty] | 0 | [5 empty] | 0 | [5 empty] | 0 | [5 empty] | 0 | [5 empty] | 0 | [5 empty] | 0 | [5 empty] | 0 | [5 empty] | 0 | [5 empty] | 0 | [5 empty] | 0 | [5 empty] | 0 | [5 empty] | 0 | [5 empty] | 0 | [5 empty] | 0 | [5 empty] | 0 | [5 empty] | 0 | [5 empty] | 0 | [5 empty] | 0 | [5 empty] | 0 | [5 empty] | 0 | [5 empty] | 0 | [5 empty] | 0 | [5 empty] | 0 | [5 empty] | 0 | [5 empty] | 0 | [5 empty] | 0 | [5 empty] | 0 | [5 empty] | 0
[11 empty] | Cumulatieve investering (€) | [25 empty] | 0 | [5 empty] | 0 | [5 empty] | 0 | [5 empty] | 0 | [5 empty] | 0 | [5 empty] | 0 | [5 empty] | 0 | [5 empty] | 0 | [5 empty] | 0 | [5 empty] | 0 | [5 empty] | 0 | [5 empty] | 0 | [5 empty] | 0 | [5 empty] | 0 | [5 empty] | 0 | [5 empty] | 0 | [5 empty] | 0 | [5 empty] | 0 | [5 empty] | 0 | [5 empty] | 0 | [5 empty] | 0 | [5 empty] | 0 | [5 empty] | 0 | [5 empty] | 0 | [5 empty] | 0 | [5 empty] | 0 | [5 empty] | 0 | [5 empty] | 0 | [5 empty] | 0
|  | [ruimte voor eigen opmerkingen] | [8 empty] | Besparingen per jaar (€/jaar) | [31 empty] | 0 | [5 empty] | 0 | [5 empty] | 0 | [5 empty] | 0 | [5 empty] | 0 | [5 empty] | 0 | [5 empty] | 0 | [5 empty] | 0 | [5 empty] | 0 | [5 empty] | 0 | [5 empty] | 0 | [5 empty] | 0 | [5 empty] | 0 | [5 empty] | 0 | [5 empty] | 0 | [5 empty] | 0 | [5 empty] | 0 | [5 empty] | 0 | [5 empty] | 0 | [5 empty] | 0 | [5 empty] | 0 | [5 empty] | 0 | [5 empty] | 0 | [5 empty] | 0 | [5 empty] | 0 | [5 empty] | 0 | [5 empty] | 0 | [5 empty] | 0
[11 empty] | Cumulatieve besparing (€) | [25 empty] | 0 | [5 empty] | 0 | [5 empty] | 0 | [5 empty] | 0 | [5 empty] | 0 | [5 empty] | 0 | [5 empty] | 0 | [5 empty] | 0 | [5 empty] | 0 | [5 empty] | 0 | [5 empty] | 0 | [5 empty] | 0 | [5 empty] | 0 | [5 empty] | 0 | [5 empty] | 0 | [5 empty] | 0 | [5 empty] | 0 | [5 empty] | 0 | [5 empty] | 0 | [5 empty] | 0 | [5 empty] | 0 | [5 empty] | 0 | [5 empty] | 0 | [5 empty] | 0 | [5 empty] | 0 | [5 empty] | 0 | [5 empty] | 0 | [5 empty] | 0 | [5 empty] | 0
[11 empty] | Elektriciteitreductie (kWh/jaar) | [31 empty] | 0 | [5 empty] | 0 | [5 empty] | 0 | [5 empty] | 0 | [5 empty] | 0 | [5 empty] | 0 | [5 empty] | 0 | [5 empty] | 0 | [5 empty] | 0 | [5 empty] | 0 | [5 empty] | 0 | [5 empty] | 0 | [5 empty] | 0 | [5 empty] | 0 | [5 empty] | 0 | [5 empty] | 0 | [5 empty] | 0 | [5 empty] | 0 | [5 empty] | 0 | [5 empty] | 0 | [5 empty] | 0 | [5 empty] | 0 | [5 empty] | 0 | [5 empty] | 0 | [5 empty] | 0 | [5 empty] | 0 | [5 empty] | 0 | [5 empty] | 0
[11 empty] | Elektriciteit inkoop (kWh/jaar) | [6 empty] | 0 | 0 | [5 empty] | 0 | [5 empty] | 0 | [5 empty] | 0 | [5 empty] | 0 | 0 | 0 | 0 | 0 | 0 | 0 | 0 | 0 | 0 | 0 | 0 | 0 | 0 | 0 | 0 | 0 | 0 | 0 | 0 | 0 | 0 | 0 | 0 | 0 | 0 | 0 | 0 | 0 | 0 | 0 | 0 | 0 | 0 | 0 | 0 | 0 | 0 | 0 | 0 | 0 | 0 | 0 | 0 | 0 | 0 | 0 | 0 | 0 | 0 | 0 | 0 | 0 | 0 | 0 | 0 | 0 | 0 | 0 | 0 | 0 | 0 | 0 | 0 | 0 | 0 | 0 | 0 | 0 | 0 | 0 | 0 | 0 | 0 | 0 | 0 | 0 | 0 | 0 | 0 | 0 | 0 | 0 | 0 | 0 | 0 | 0 | 0 | 0 | 0 | 0 | 0 | 0 | 0 | 0 | 0 | 0 | 0 | 0 | 0 | 0 | 0 | 0 | 0 | 0 | 0 | 0 | 0 | 0 | 0 | 0 | 0 | 0 | 0 | 0 | 0 | 0 | 0 | 0 | 0 | 0 | 0 | 0 | 0 | 0 | 0 | 0 | 0 | 0 | 0 | 0 | 0 | 0 | 0 | 0 | 0 | 0 | 0 | 0 | 0 | 0 | 0 | 0 | 0 | 0 | 0 | 0 | 0 | 0 | 0 | 0 | 0 | 0 | 0 | 0 | 0 | 0 | 0 | 0 | 0 | 0 | 0 | 0
[11 empty] | Elektriciteit inkoop per m2 GO (kWh/m2 jaar) | [6 empty] | 0 | 0 | [5 empty] | 0 | [5 empty] | 0 | [5 empty] | 0 | [5 empty] | 0 | [5 empty] | 0 | [5 empty] | 0 | [5 empty] | 0 | [5 empty] | 0 | [5 empty] | 0 | [5 empty] | 0 | [5 empty] | 0 | [5 empty] | 0 | [5 empty] | 0 | [5 empty] | 0 | [5 empty] | 0 | [5 empty] | 0 | [5 empty] | 0 | [5 empty] | 0 | [5 empty] | 0 | [5 empty] | 0 | [5 empty] | 0 | [5 empty] | 0 | [5 empty] | 0 | [5 empty] | 0 | [5 empty] | 0 | [5 empty] | 0 | [5 empty] | 0 | [5 empty] | 0 | [5 empty] | 0 | [5 empty] | 0 | [5 empty] | 0
[11 empty] | Aardgasreductie (m3/jaar) | [25 empty] | 0 | [5 empty] | 0 | [5 empty] | 0 | [5 empty] | 0 | [5 empty] | 0 | [5 empty] | 0 | [5 empty] | 0 | [5 empty] | 0 | [5 empty] | 0 | [5 empty] | 0 | [5 empty] | 0 | [5 empty] | 0 | [5 empty] | 0 | [5 empty] | 0 | [5 empty] | 0 | [5 empty] | 0 | [5 empty] | 0 | [5 empty] | 0 | [5 empty] | 0 | [5 empty] | 0 | [5 empty] | 0 | [5 empty] | 0 | [5 empty] | 0 | [5 empty] | 0 | [5 empty] | 0 | [5 empty] | 0 | [5 empty] | 0 | [5 empty] | 0 | [5 empty] | 0
[11 empty] | Aardgas inkoop (m3/jaar) | [6 empty] | 0 | 0 | [5 empty] | 0 | [5 empty] | 0 | [5 empty] | 0 | [5 empty] | 0 | 0 | 0 | 0 | 0 | 0 | 0 | 0 | 0 | 0 | 0 | 0 | 0 | 0 | 0 | 0 | 0 | 0 | 0 | 0 | 0 | 0 | 0 | 0 | 0 | 0 | 0 | 0 | 0 | 0 | 0 | 0 | 0 | 0 | 0 | 0 | 0 | 0 | 0 | 0 | 0 | 0 | 0 | 0 | 0 | 0 | 0 | 0 | 0 | 0 | 0 | 0 | 0 | 0 | 0 | 0 | 0 | 0 | 0 | 0 | 0 | 0 | 0 | 0 | 0 | 0 | 0 | 0 | 0 | 0 | 0 | 0 | 0 | 0 | 0 | 0 | 0 | 0 | 0 | 0 | 0 | 0 | 0 | 0 | 0 | 0 | 0 | 0 | 0 | 0 | 0 | 0 | 0 | 0 | 0 | 0 | 0 | 0 | 0 | 0 | 0 | 0 | 0 | 0 | 0 | 0 | 0 | 0 | 0 | 0 | 0 | 0 | 0 | 0 | 0 | 0 | 0 | 0 | 0 | 0 | 0 | 0 | 0 | 0 | 0 | 0 | 0 | 0 | 0 | 0 | 0 | 0 | 0 | 0 | 0 | 0 | 0 | 0 | 0 | 0 | 0 | 0 | 0 | 0 | 0 | 0 | 0 | 0 | 0 | 0 | 0 | 0 | 0 | 0 | 0 | 0 | 0 | 0 | 0 | 0 | 0 | 0 | 0
[11 empty] | Aardgas inkoop per m2 GO (m3/m2 jaar) | [6 empty] | 0 | 0 | [5 empty] | 0 | [5 empty] | 0 | [5 empty] | 0 | [5 empty] | 0 | [5 empty] | 0 | [5 empty] | 0 | [5 empty] | 0 | [5 empty] | 0 | [5 empty] | 0 | [5 empty] | 0 | [5 empty] | 0 | [5 empty] | 0 | [5 empty] | 0 | [5 empty] | 0 | [5 empty] | 0 | [5 empty] | 0 | [5 empty] | 0 | [5 empty] | 0 | [5 empty] | 0 | [5 empty] | 0 | [5 empty] | 0 | [5 empty] | 0 | [5 empty] | 0 | [5 empty] | 0 | [5 empty] | 0 | [5 empty] | 0 | [5 empty] | 0 | [5 empty] | 0 | [5 empty] | 0 | [5 empty] | 0 | [5 empty] | 0
|  | [merk en type, bouwjaar, vermogen, HR/VR] | [8 empty] | Warmtereductie (m3/jaar) | [25 empty] | 0 | [5 empty] | 0 | 0 | 0 | 0 | 0 | 0 | 0 | 0 | 0 | 0 | 0 | 0 | 0 | 0 | 0 | 0 | 0 | 0 | 0 | 0 | 0 | 0 | 0 | 0 | 0 | 0 | 0 | 0 | 0 | 0 | 0 | 0 | 0 | 0 | 0 | 0 | 0 | 0 | 0 | 0 | 0 | 0 | 0 | 0 | 0 | 0 | 0 | 0 | 0 | 0 | 0 | 0 | 0 | 0 | 0 | 0 | 0 | 0 | 0 | 0 | 0 | 0 | 0 | 0 | 0 | 0 | 0 | 0 | 0 | 0 | 0 | 0 | 0 | 0 | 0 | 0 | 0 | 0 | 0 | 0 | 0 | 0 | 0 | 0 | 0 | 0 | 0 | 0 | 0 | 0 | 0 | 0 | 0 | 0 | 0 | 0 | 0 | 0 | 0 | 0 | 0 | 0 | 0 | 0 | 0 | 0 | 0 | 0 | 0 | 0 | 0 | 0 | 0 | 0 | 0 | 0 | 0 | 0 | 0 | 0 | 0 | 0 | 0 | 0 | 0 | 0 | 0 | 0 | 0 | 0 | 0 | 0 | 0 | 0 | 0 | 0 | 0 | 0 | 0 | 0 | 0 | 0 | 0 | 0 | 0 | 0 | 0 | 0 | 0 | 0 | 0 | 0 | 0 | 0 | 0 | 0 | 0 | 0 | 0 | 0 | 0 | 0 | 0
[11 empty] | Warmte inkoop (GJ/jaar) | [6 empty] | 0 | 0 | [5 empty] | 0 | [5 empty] | 0 | [5 empty] | 0 | [5 empty] | 0 | 0 | 0 | 0 | 0 | 0 | 0 | 0 | 0 | 0 | 0 | 0 | 0 | 0 | 0 | 0 | 0 | 0 | 0 | 0 | 0 | 0 | 0 | 0 | 0 | 0 | 0 | 0 | 0 | 0 | 0 | 0 | 0 | 0 | 0 | 0 | 0 | 0 | 0 | 0 | 0 | 0 | 0 | 0 | 0 | 0 | 0 | 0 | 0 | 0 | 0 | 0 | 0 | 0 | 0 | 0 | 0 | 0 | 0 | 0 | 0 | 0 | 0 | 0 | 0 | 0 | 0 | 0 | 0 | 0 | 0 | 0 | 0 | 0 | 0 | 0 | 0 | 0 | 0 | 0 | 0 | 0 | 0 | 0 | 0 | 0 | 0 | 0 | 0 | 0 | 0 | 0 | 0 | 0 | 0 | 0 | 0 | 0 | 0 | 0 | 0 | 0 | 0 | 0 | 0 | 0 | 0 | 0 | 0 | 0 | 0 | 0 | 0 | 0 | 0 | 0 | 0 | 0 | 0 | 0 | 0 | 0 | 0 | 0 | 0 | 0 | 0 | 0 | 0 | 0 | 0 | 0 | 0 | 0 | 0 | 0 | 0 | 0 | 0 | 0 | 0 | 0 | 0 | 0 | 0 | 0 | 0 | 0 | 0 | 0 | 0 | 0 | 0 | 0 | 0 | 0 | 0 | 0 | 0 | 0 | 0 | 0 | 0
[11 empty] | Warmte inkoop per m2 GO (GG/m2 jaar) | [6 empty] | 0 | 0 | [5 empty] | 0 | [5 empty] | 0 | [5 empty] | 0 | [5 empty] | 0 | [5 empty] | 0 | [5 empty] | 0 | [5 empty] | 0 | [5 empty] | 0 | [5 empty] | 0 | [5 empty] | 0 | [5 empty] | 0 | [5 empty] | 0 | [5 empty] | 0 | [5 empty] | 0 | [5 empty] | 0 | [5 empty] | 0 | [5 empty] | 0 | [5 empty] | 0 | [5 empty] | 0 | [5 empty] | 0 | [5 empty] | 0 | [5 empty] | 0 | [5 empty] | 0 | [5 empty] | 0 | [5 empty] | 0 | [5 empty] | 0 | [5 empty] | 0 | [5 empty] | 0 | [5 empty] | 0 | [5 empty] | 0 | [5 empty] | 0
[11 empty] | Totale energie inkoop (kWh/jaar) | [6 empty] | 0 | 0 | [5 empty] | 0 | [5 empty] | 0 | [5 empty] | 0 | [5 empty] | 0 | 0 | 0 | 0 | 0 | 0 | 0 | 0 | 0 | 0 | 0 | 0 | 0 | 0 | 0 | 0 | 0 | 0 | 0 | 0 | 0 | 0 | 0 | 0 | 0 | 0 | 0 | 0 | 0 | 0 | 0 | 0 | 0 | 0 | 0 | 0 | 0 | 0 | 0 | 0 | 0 | 0 | 0 | 0 | 0 | 0 | 0 | 0 | 0 | 0 | 0 | 0 | 0 | 0 | 0 | 0 | 0 | 0 | 0 | 0 | 0 | 0 | 0 | 0 | 0 | 0 | 0 | 0 | 0 | 0 | 0 | 0 | 0 | 0 | 0 | 0 | 0 | 0 | 0 | 0 | 0 | 0 | 0 | 0 | 0 | 0 | 0 | 0 | 0 | 0 | 0 | 0 | 0 | 0 | 0 | 0 | 0 | 0 | 0 | 0 | 0 | 0 | 0 | 0 | 0 | 0 | 0 | 0 | 0 | 0 | 0 | 0 | 0 | 0 | 0 | 0 | 0 | 0 | 0 | 0 | 0 | 0 | 0 | 0 | 0 | 0 | 0 | 0 | 0 | 0 | 0 | 0 | 0 | 0 | 0 | 0 | 0 | 0 | 0 | 0 | 0 | 0 | 0 | 0 | 0 | 0 | 0 | 0 | 0 | 0 | 0 | 0 | 0 | 0 | 0 | 0 | 0 | 0 | 0 | 0 | 0 | 0 | 0 | 0 | 0 | 0 | 0 | 0
[11 empty] | Totale energie inkoop per m2 GO (kWh/m2 jaar) | [6 empty] | 0 | 0 | [5 empty] | 0 | [5 empty] | 0 | [5 empty] | 0 | [5 empty] | 0 | [5 empty] | 0 | [5 empty] | 0 | [5 empty] | 0 | [5 empty] | 0 | [5 empty] | 0 | [5 empty] | 0 | [5 empty] | 0 | [5 empty] | 0 | [5 empty] | 0 | [5 empty] | 0 | [5 empty] | 0 | [5 empty] | 0 | [5 empty] | 0 | [5 empty] | 0 | [5 empty] | 0 | [5 empty] | 0 | [5 empty] | 0 | [5 empty] | 0 | [5 empty] | 0 | [5 empty] | 0 | [5 empty] | 0 | [5 empty] | 0 | [5 empty] | 0 | [5 empty] | 0 | [5 empty] | 0 | [5 empty] | 0 | [5 empty] | 0
|  | [merk en type, bouwjaar, vermogen, HR/VR] | [8 empty] | Opwek met PV (kWh/jaar) | [6 empty] | 0 | 0 | [5 empty] | 0 | [5 empty] | 0 | [5 empty] | 0 | [5 empty] | 0 | [5 empty] | 0 | [5 empty] | 0 | [5 empty] | 0 | [5 empty] | 0 | [5 empty] | 0 | [5 empty] | 0 | [5 empty] | 0 | [5 empty] | 0 | [5 empty] | 0 | [5 empty] | 0 | [5 empty] | 0 | [5 empty] | 0 | [5 empty] | 0 | [5 empty] | 0 | [5 empty] | 0 | [5 empty] | 0 | [5 empty] | 0 | [5 empty] | 0 | [5 empty] | 0 | [5 empty] | 0 | [5 empty] | 0 | [5 empty] | 0 | [5 empty] | 0 | [5 empty] | 0 | [5 empty] | 0 | [5 empty] | 0 | [5 empty] | 0
[11 empty] | Opwek met PV per m2 GO (kWh/m2 jaar) | [6 empty] | 0 | 0 | [5 empty] | 0 | [5 empty] | 0 | [5 empty] | 0 | [5 empty] | 0 | [5 empty] | 0 | [5 empty] | 0 | [5 empty] | 0 | [5 empty] | 0 | [5 empty] | 0 | [5 empty] | 0 | [5 empty] | 0 | [5 empty] | 0 | [5 empty] | 0 | [5 empty] | 0 | [5 empty] | 0 | [5 empty] | 0 | [5 empty] | 0 | [5 empty] | 0 | [5 empty] | 0 | [5 empty] | 0 | [5 empty] | 0 | [5 empty] | 0 | [5 empty] | 0 | [5 empty] | 0 | [5 empty] | 0 | [5 empty] | 0 | [5 empty] | 0 | [5 empty] | 0 | [5 empty] | 0 | [5 empty] | 0 | [5 empty] | 0
[11 empty] | Duurzame inkoop warmte (GJ/jaar) | [31 empty] | 0 | 0 | 0 | 0 | 0 | 0 | 0 | 0 | 0 | 0 | 0 | 0 | 0 | 0 | 0 | 0 | 0 | 0 | 0 | 0 | 0 | 0 | 0 | 0 | 0 | 0 | 0 | 0 | 0 | 0 | 0 | 0 | 0 | 0 | 0 | 0 | 0 | 0 | 0 | 0 | 0 | 0 | 0 | 0 | 0 | 0 | 0 | 0 | 0 | 0 | 0 | 0 | 0 | 0 | 0 | 0 | 0 | 0 | 0 | 0 | 0 | 0 | 0 | 0 | 0 | 0 | 0 | 0 | 0 | 0 | 0 | 0 | 0 | 0 | 0 | 0 | 0 | 0 | 0 | 0 | 0 | 0 | 0 | 0 | 0 | 0 | 0 | 0 | 0 | 0 | 0 | 0 | 0 | 0 | 0 | 0 | 0 | 0 | 0 | 0 | 0 | 0 | 0 | 0 | 0 | 0 | 0 | 0 | 0 | 0 | 0 | 0 | 0 | 0 | 0 | 0 | 0 | 0 | 0 | 0 | 0 | 0 | 0 | 0 | 0 | 0 | 0 | 0 | 0 | 0 | 0 | 0 | 0 | 0 | 0 | 0 | 0 | 0 | 0 | 0 | 0 | 0 | 0 | 0 | 0 | 0 | 0 | 0 | 0 | 0 | 0 | 0 | 0 | 0 | 0 | 0 | 0 | 0 | 0 | 0 | 0 | 0 | 0 | 0 | 0 | 0 | 0 | 0
[11 empty] | Duurzame inkoop warmte per m2 GO (GJ/m2 jaar) | [31 empty] | 0 | 0 | 0 | 0 | 0 | 0 | 0 | 0 | 0 | 0 | 0 | 0 | 0 | 0 | 0 | 0 | 0 | 0 | 0 | 0 | 0 | 0 | 0 | 0 | 0 | 0 | 0 | 0 | 0 | 0 | 0 | 0 | 0 | 0 | 0 | 0 | 0 | 0 | 0 | 0 | 0 | 0 | 0 | 0 | 0 | 0 | 0 | 0 | 0 | 0 | 0 | 0 | 0 | 0 | 0 | 0 | 0 | 0 | 0 | 0 | 0 | 0 | 0 | 0 | 0 | 0 | 0 | 0 | 0 | 0 | 0 | 0 | 0 | 0 | 0 | 0 | 0 | 0 | 0 | 0 | 0 | 0 | 0 | 0 | 0 | 0 | 0 | 0 | 0 | 0 | 0 | 0 | 0 | 0 | 0 | 0 | 0 | 0 | 0 | 0 | 0 | 0 | 0 | 0 | 0 | 0 | 0 | 0 | 0 | 0 | 0 | 0 | 0 | 0 | 0 | 0 | 0 | 0 | 0 | 0 | 0 | 0 | 0 | 0 | 0 | 0 | 0 | 0 | 0 | 0 | 0 | 0 | 0 | 0 | 0 | 0 | 0 | 0 | 0 | 0 | 0 | 0 | 0 | 0 | 0 | 0 | 0 | 0 | 0 | 0 | 0 | 0 | 0 | 0 | 0 | 0 | 0 | 0 | 0 | 0 | 0 | 0 | 0 | #DIV/0! | #DIV/0! | #DIV/0! | #DIV/0! | #DIV/0!
[11 empty] | Totaalverbruik zonder aftrek PV (kWh/jaar) | [6 empty] | 0 | 0 | [5 empty] | 0 | [5 empty] | 0 | [5 empty] | 0 | [5 empty] | 0 | 0 | 0 | 0 | 0 | 0 | 0 | 0 | 0 | 0 | 0 | 0 | 0 | 0 | 0 | 0 | 0 | 0 | 0 | 0 | 0 | 0 | 0 | 0 | 0 | 0 | 0 | 0 | 0 | 0 | 0 | 0 | 0 | 0 | 0 | 0 | 0 | 0 | 0 | 0 | 0 | 0 | 0 | 0 | 0 | 0 | 0 | 0 | 0 | 0 | 0 | 0 | 0 | 0 | 0 | 0 | 0 | 0 | 0 | 0 | 0 | 0 | 0 | 0 | 0 | 0 | 0 | 0 | 0 | 0 | 0 | 0 | 0 | 0 | 0 | 0 | 0 | 0 | 0 | 0 | 0 | 0 | 0 | 0 | 0 | 0 | 0 | 0 | 0 | 0 | 0 | 0 | 0 | 0 | 0 | 0 | 0 | 0 | 0 | 0 | 0 | 0 | 0 | 0 | 0 | 0 | 0 | 0 | 0 | 0 | 0 | 0 | 0 | 0 | 0 | 0 | 0 | 0 | 0 | 0 | 0 | 0 | 0 | 0 | 0 | 0 | 0 | 0 | 0 | 0 | 0 | 0 | 0 | 0 | 0 | 0 | 0 | 0 | 0 | 0 | 0 | 0 | 0 | 0 | 0 | 0 | 0 | 0 | 0 | 0 | 0 | 0 | 0 | 0 | 0 | 0 | 0 | 0 | 0 | 0 | 0 | 0 | 0
|  | [merk en type (A,B,C,D), type warmteterugwinsysteem, bouwjaar, vermogen, HR/VR] | [8 empty] | Tot.verb. zonder aftrek PV per m2 GO (kWh/m2 jaar) | [6 empty] | 0 | 0 | [5 empty] | 0 | [5 empty] | 0 | [5 empty] | 0 | [5 empty] | 0 | [5 empty] | 0 | [5 empty] | 0 | [5 empty] | 0 | [5 empty] | 0 | [5 empty] | 0 | [5 empty] | 0 | [5 empty] | 0 | [5 empty] | 0 | [5 empty] | 0 | [5 empty] | 0 | [5 empty] | 0 | [5 empty] | 0 | [5 empty] | 0 | [5 empty] | 0 | [5 empty] | 0 | [5 empty] | 0 | [5 empty] | 0 | [5 empty] | 0 | [5 empty] | 0 | [5 empty] | 0 | [5 empty] | 0 | [5 empty] | 0 | [5 empty] | 0 | [5 empty] | 0 | [5 empty] | 0 | [5 empty] | 0 | [5 empty] | 0
[11 empty] | Energiekosten elektriciteit per jaar (€/jaar) | [6 empty] | 0 | 0 | [5 empty] | 0 | [5 empty] | 0 | [5 empty] | 0 | [5 empty] | 0 | [5 empty] | 0 | [5 empty] | 0 | [5 empty] | 0 | [5 empty] | 0 | [5 empty] | 0 | [5 empty] | 0 | [5 empty] | 0 | [5 empty] | 0 | [5 empty] | 0 | [5 empty] | 0 | [5 empty] | 0 | [5 empty] | 0 | [5 empty] | 0 | [5 empty] | 0 | [5 empty] | 0 | [5 empty] | 0 | [5 empty] | 0 | [5 empty] | 0 | [5 empty] | 0 | [5 empty] | 0 | [5 empty] | 0 | [5 empty] | 0 | [5 empty] | 0 | [5 empty] | 0 | [5 empty] | 0 | [5 empty] | 0 | [5 empty] | 0
[11 empty] | Energiekosten aardgas per jaar (€/jaar) | [6 empty] | 0 | 0 | [5 empty] | 0 | [5 empty] | 0 | [5 empty] | 0 | [5 empty] | 0 | [5 empty] | 0 | [5 empty] | 0 | [5 empty] | 0 | [5 empty] | 0 | [5 empty] | 0 | [5 empty] | 0 | [5 empty] | 0 | [5 empty] | 0 | [5 empty] | 0 | [5 empty] | 0 | [5 empty] | 0 | [5 empty] | 0 | [5 empty] | 0 | [5 empty] | 0 | [5 empty] | 0 | [5 empty] | 0 | [5 empty] | 0 | [5 empty] | 0 | [5 empty] | 0 | [5 empty] | 0 | [5 empty] | 0 | [5 empty] | 0 | [5 empty] | 0 | [5 empty] | 0 | [5 empty] | 0 | [5 empty] | 0 | [5 empty] | 0
[11 empty] | Energiekosten warmte per jaar (€/jaar) | [6 empty] | 0 | 0 | [5 empty] | 0 | [5 empty] | 0 | [5 empty] | 0 | [5 empty] | 0 | 0 | 0 | 0 | 0 | 0 | 0 | 0 | 0 | 0 | 0 | 0 | 0 | 0 | 0 | 0 | 0 | 0 | 0 | 0 | 0 | 0 | 0 | 0 | 0 | 0 | 0 | 0 | 0 | 0 | 0 | 0 | 0 | 0 | 0 | 0 | 0 | 0 | 0 | 0 | 0 | 0 | 0 | 0 | 0 | 0 | 0 | 0 | 0 | 0 | 0 | 0 | 0 | 0 | 0 | 0 | 0 | 0 | 0 | 0 | 0 | 0 | 0 | 0 | 0 | 0 | 0 | 0 | 0 | 0 | 0 | 0 | 0 | 0 | 0 | 0 | 0 | 0 | 0 | 0 | 0 | 0 | 0 | 0 | 0 | 0 | 0 | 0 | 0 | 0 | 0 | 0 | 0 | 0 | 0 | 0 | 0 | 0 | 0 | 0 | 0 | 0 | 0 | 0 | 0 | 0 | 0 | 0 | 0 | 0 | 0 | 0 | 0 | 0 | 0 | 0 | 0 | 0 | 0 | 0 | 0 | 0 | 0 | 0 | 0 | 0 | 0 | 0 | 0 | 0 | 0 | 0 | 0 | 0 | 0 | 0 | 0 | 0 | 0 | 0 | 0 | 0 | 0 | 0 | 0 | 0 | 0 | 0 | 0 | 0 | 0 | 0 | 0 | 0 | 0 | 0 | 0 | 0 | 0 | 0 | 0 | 0 | 0 | 0 | 0 | 0 | 0 | 0
[11 empty] | Energiekosten totaal per jaar (€/jaar) | [6 empty] | 0 | 0 | [5 empty] | 0 | [5 empty] | 0 | [5 empty] | 0 | [5 empty] | 0 | [5 empty] | 0 | [5 empty] | 0 | [5 empty] | 0 | [5 empty] | 0 | [5 empty] | 0 | [5 empty] | 0 | [5 empty] | 0 | [5 empty] | 0 | [5 empty] | 0 | [5 empty] | 0 | [5 empty] | 0 | [5 empty] | 0 | [5 empty] | 0 | [5 empty] | 0 | [5 empty] | 0 | [5 empty] | 0 | [5 empty] | 0 | [5 empty] | 0 | [5 empty] | 0 | [5 empty] | 0 | [5 empty] | 0 | [5 empty] | 0 | [5 empty] | 0 | [5 empty] | 0 | [5 empty] | 0 | [5 empty] | 0 | [5 empty] | 0
|  | [merk en type, bouwjaar, vermogen, HR/VR] | [8 empty] | Bespaard t.o.v. het referentiejaar (€/jaar) | [25 empty] | 0 | [5 empty] | 0 | [5 empty] | 0 | [5 empty] | 0 | [5 empty] | 0 | [5 empty] | 0 | [5 empty] | 0 | [5 empty] | 0 | [5 empty] | 0 | [5 empty] | 0 | [5 empty] | 0 | [5 empty] | 0 | [5 empty] | 0 | [5 empty] | 0 | [5 empty] | 0 | [5 empty] | 0 | [5 empty] | 0 | [5 empty] | 0 | [5 empty] | 0 | [5 empty] | 0 | [5 empty] | 0 | [5 empty] | 0 | [5 empty] | 0 | [5 empty] | 0 | [5 empty] | 0 | [5 empty] | 0 | [5 empty] | 0 | [5 empty] | 0 | [5 empty] | 0
[11 empty] | CO2 footprint (ton/jaar) | [6 empty] | 0 | 0 | [5 empty] | 0 | [5 empty] | 0 | [5 empty] | 0 | [5 empty] | 0 | [5 empty] | 0 | [5 empty] | 0 | [5 empty] | 0 | [5 empty] | 0 | [5 empty] | 0 | [5 empty] | 0 | [5 empty] | 0 | [5 empty] | 0 | [5 empty] | 0 | [5 empty] | 0 | [5 empty] | 0 | [5 empty] | 0 | [5 empty] | 0 | [5 empty] | 0 | [5 empty] | 0 | [5 empty] | 0 | [5 empty] | 0 | [5 empty] | 0 | [5 empty] | 0 | [5 empty] | 0 | [5 empty] | 0 | [5 empty] | 0 | [5 empty] | 0 | [5 empty] | 0 | [5 empty] | 0 | [5 empty] | 0 | [5 empty] | 0
[11 empty] | CO2 uitstoot per m2 GO (kg/m2 jaar) | [6 empty] | 0 | 0 | [5 empty] | 0 | [5 empty] | 0 | [5 empty] | 0 | [5 empty] | 0 | [5 empty] | 0 | [5 empty] | 0 | [5 empty] | 0 | [5 empty] | 0 | [5 empty] | 0 | [5 empty] | 0 | [5 empty] | 0 | [5 empty] | 0 | [5 empty] | 0 | [5 empty] | 0 | [5 empty] | 0 | [5 empty] | 0 | [5 empty] | 0 | [5 empty] | 0 | [5 empty] | 0 | [5 empty] | 0 | [5 empty] | 0 | [5 empty] | 0 | [5 empty] | 0 | [5 empty] | 0 | [5 empty] | 0 | [5 empty] | 0 | [5 empty] | 0 | [5 empty] | 0 | [5 empty] | 0 | [5 empty] | 0 | [5 empty] | 0
[11 empty] | Reductie CO2 footprint t.o.v. 2018 (%) | [6 empty] | 0% | 0% | 0% | 0% | 0% | 0% | 0% | 0% | 0% | 0% | 0% | 0% | 0% | 0% | 0% | 0% | 0% | 0% | 0% | 0% | 0% | 0% | 0% | 0% | 0% | 0% | 0% | 0% | 0% | 0% | 0% | 0% | 0% | 0% | 0% | 0% | 0% | 0% | 0% | 0% | 0% | 0% | 0% | 0% | 0% | 0% | 0% | 0% | 0% | 0% | 0% | 0% | 0% | 0% | 0% | 0% | 0% | 0% | 0% | 0% | 0% | 0% | 0% | 0% | 0% | 0% | 0% | 0% | 0% | 0% | 0% | 0% | 0% | 0% | 0% | 0% | 0% | 0% | 0% | 0% | 0% | 0% | 0% | 0% | 0% | 0% | 0% | 0% | 0% | 0% | 0% | 0% | 0% | 0% | 0% | 0% | 0% | 0% | 0% | 0% | 0% | 0% | 0% | 0% | 0% | 0% | 0% | 0% | 0% | 0% | 0% | 0% | 0% | 0% | 0% | 0% | 0% | 0% | 0% | 0% | 0% | 0% | 0% | 0% | 0% | 0% | 0% | 0% | 0% | 0% | 0% | 0% | 0% | 0% | 0% | 0% | 0% | 0% | 0% | 0% | 0% | 0% | 0% | 0% | 0% | 0% | 0% | 0% | 0% | 0% | 0% | 0% | 0% | 0% | 0% | 0% | 0% | 0% | 0% | 0% | 0% | 0% | 0% | 0% | 0% | 0% | 0% | 0% | 0% | 0% | 0% | 0% | 0% | 0% | 0% | 0% | 0% | 0% | 0% | 0% | 0% | 0% | 0% | 0% | 0% | 0% | 0% | 0%
|  | [Inregeling, EBS, slimme (tussen)meters, gebouwvorm- en delen, motivatie voor clustering etc.] | [8 empty] | Parisproof-norm (kWh/m2 jaar) | [6 empty] | 80 | 80 | [5 empty] | 80 | [5 empty] | 80 | [5 empty] | 80 | [5 empty] | 80 | [5 empty] | 80 | [5 empty] | 80 | [5 empty] | 80 | [5 empty] | 80 | [5 empty] | 80 | [5 empty] | 80 | [5 empty] | 80 | [5 empty] | 80 | [5 empty] | 80 | [5 empty] | 80 | [5 empty] | 80 | [5 empty] | 80 | [5 empty] | 80 | [5 empty] | 80 | [5 empty] | 80 | [5 empty] | 80 | [5 empty] | 80 | [5 empty] | 80 | [5 empty] | 80 | [5 empty] | 80 | [5 empty] | 80 | [5 empty] | 80 | [5 empty] | 80 | [5 empty] | 80 | [5 empty] | 80 | [5 empty] | 80 | [5 empty] | 80
[20 empty] | 80 | 80 | 80 | 80 | 80
Opmerkingen
Prognose per jaar
MAATREGELEN
Werkelijke inkoop & verbruik
0%
Reductie in 2030:
2050:
0%
+ Maatregel toevoegen
Categorie kiezer
Snelfilter
Verwachte inkoop & verbruik
Invul uitleg
CV-installatie(s)
Tapwater-installatie(s)
Ventilatiesysteem
Koelinstallatie(s)
Overige gebouw- of clusterinfo
Verberg basisgegevens en gebruik handige scroll
Verberg maatregeldetails
+ Maatregel toevoegen
Wisselknop

## Cijfers
SAMENVATTING VAN: |  | Demo
Locatie 1 | Locatie1
Locatie 2 | Locatie2
Locatie 3 | Locatie3 | Vul in kolom D de locaties in die je in de tool wilt opnemen. Houd namen kort en krachtig, gebruik alleen letters a-z (geen bijzondere leestekens als: accenten, interpunctie, streepjes of spaties). Je kunt D5 ook overschrijven om de eerste locatie een andere naam te geven. Klik daarna op 'Maak locaties aan'. Voor iedere locatie in kolom D zal een tabblad gemaakt worden. Je kunt altijd later meer locaties toevoegen. | [5 empty] | Heb je al in een eerdere versie van de CO2-reductietool gewerkt? Maak dan gebruik van de importfunctie vanuit versie 1.3 of 1.3.1. Dat doe je eenvoudig door onderstaande twee stappen uit te voeren. Gebruik je nog versie 1.2 of ouder? Neem dan contact op met MPZ of Stimular. Foutmelding? Kijk dan bij de troubleshoot op: www.expertisecentrumverduurzamingzorg.nl/veelgestelde-vragen/import-versie2/
Locatie 4 | cluster eigendom
Locatie 5 | cluster huur
Locatie 6
Locatie 7
Locatie 8
Locatie 9
Locatie 10
Locatie 11
Locatie 12
Locatie 13
Locatie 14
Locatie 15
Locatie 16
Locatie 17
Locatie 18 |  |  | 2018 | 2019 | 2020 | 2021 | 2022 | 2023 | 2024 | 2025 | 2026 | 2027 | 2028 | 2029 | 2030 | 2031 | 2032 | 2033 | 2034 | 2035 | 2036 | 2037 | 2038 | 2039 | 2040 | 2041 | 2042 | 2043 | 2044 | 2045 | 2046 | 2047 | 2048 | 2049 | 2050
Locatie 19 |  | GO - Gebruiksoppervlakte (m2) | 21712.72 | 21712.72 | 21712.72 | 21712.72 | 21712.72 | 21712.72 | 21712.72 | 21712.72 | 21712.72 | 21713.16 | 21713.16 | 21713.16 | 21713.16 | 21713.16 | 21713.12 | 21713.12 | 21713.12 | 21713.12 | 21713.12 | 21713.12 | 21713.12 | 21713.12 | 21713.56 | 21713.56 | 21713.56 | 21713.56 | 21713.56 | 21713.56 | 21713.56 | 21713.56 | 21713.56 | 21713.56 | 21713.56
Locatie 20 |  | <1965 | 3152.16 | 3152.16 | 3152.16 | 3152.16 | 3152.16 | 3152.16 | 3152.16 | 3152.16 | 3152.16 | 3152.16 | 3152.16 | 3152.16 | 3152.16 | 3152.16 | 3152.16 | 3152.16 | 3152.16 | 3152.16 | 3152.16 | 3152.16 | 3152.16 | 3152.16 | 3152.16 | 3152.16 | 3152.16 | 3152.16 | 3152.16 | 3152.16 | 3152.16 | 3152.16 | 3152.16 | 3152.16 | 3152.16
Locatie 21 |  | 1965 - 1975 | 0 | 0 | 0 | 0 | 0 | 0 | 0 | 0 | 0 | 0 | 0 | 0 | 0 | 0 | 0 | 0 | 0 | 0 | 0 | 0 | 0 | 0 | 0 | 0 | 0 | 0 | 0 | 0 | 0 | 0 | 0 | 0 | 0
Locatie 22 |  | 1975 - 1992 | 18560.56 | 18560.56 | 18560.56 | 18560.56 | 18560.56 | 18560.56 | 18560.56 | 18560.56 | 18560.56 | 8122 | 8122 | 8122 | 8122 | 8122 | 5342.96 | 5342.96 | 5342.96 | 5342.96 | 5342.96 | 5342.96 | 5342.96 | 5342.96 | 3172.4 | 3172.4 | 3172.4 | 3172.4 | 3172.4 | 3172.4 | 3172.4 | 3172.4 | 3172.4 | 3172.4 | 3172.4
Locatie 23 |  | 1992 - 2021 | 0 | 0 | 0 | 0 | 0 | 0 | 0 | 0 | 0 | 0 | 0 | 0 | 0 | 0 | 0 | 0 | 0 | 0 | 0 | 0 | 0 | 0 | 0 | 0 | 0 | 0 | 0 | 0 | 0 | 0 | 0 | 0 | 0
Locatie 24 |  | Nieuwbouw | 0 | 0 | 0 | 0 | 0 | 0 | 0 | 0 | 0 | 10439 | 10439 | 10439 | 10439 | 10439 | 13218 | 13218 | 13218 | 13218 | 13218 | 13218 | 13218 | 13218 | 15389 | 15389 | 15389 | 15389 | 15389 | 15389 | 15389 | 15389 | 15389 | 15389 | 15389
Locatie 25 |  | Elektriciteit inkoop (kWh) | 726663 | 726663 | 726663 | 726663 | 726663 | 588947.3375 | 566622.7904 | 475023.9373 | 497738.0191 | 590005.8475 | 599667.1356 | 609328.4237 | 618989.7118 | 628650.9999 | 500936.8324 | 500936.8324 | 500936.8324 | 500936.8324 | 529920.6967 | 529920.6967 | 529920.6967 | 529920.6967 | 508226.2503 | 508226.2503 | 508226.2503 | 508226.2503 | 508226.2503 | 508226.2503 | 508226.2503 | 508226.2503 | 508226.2503 | 508226.2503 | 508226.2503
Locatie 26 |  | Elektriciteit inkoop per m2 (kWh/m2) | 33.4672 | 33.4672 | 33.4672 | 33.4672 | 33.4672 | 27.1245 | 26.0964 | 21.8777 | 22.9238 | 27.1727 | 27.6177 | 28.0626 | 28.5076 | 28.9525 | 23.0707 | 23.0707 | 23.0707 | 23.0707 | 24.4056 | 24.4056 | 24.4056 | 24.4056 | 23.4059 | 23.4059 | 23.4059 | 23.4059 | 23.4059 | 23.4059 | 23.4059 | 23.4059 | 23.4059 | 23.4059 | 23.4059
Locatie 27 |  | Aardgas inkoop (m3) | 240334 | 240334 | 240334 | 240334 | 240334 | 87837.236 | 74640.407 | 62788.1 | 54323.2295 | 40046.664 | 36450.42 | 32854.176 | 29257.932 | 25661.688 | 15689.388 | 15689.388 | 15689.388 | 15689.388 | 4900.656 | 4900.656 | 4900.656 | 4900.656 | 4900.656 | 4900.656 | 4900.656 | 4900.656 | 4900.656 | 4900.656 | 4900.656 | 4900.656 | 4900.656 | 4900.656 | 4900.656
Locatie 28 |  | Aardgas inkoop per m2 (m3/m2) | 11.0688 | 11.0688 | 11.0688 | 11.0688 | 11.0688 | 4.0454 | 3.4376 | 2.8918 | 2.5019 | 1.8443 | 1.6787 | 1.5131 | 1.3475 | 1.1818 | 0.72258 | 0.72258 | 0.72258 | 0.72258 | 0.2257 | 0.2257 | 0.2257 | 0.2257 | 0.2257 | 0.2257 | 0.2257 | 0.2257 | 0.2257 | 0.2257 | 0.2257 | 0.2257 | 0.2257 | 0.2257 | 0.2257
Locatie 29 |  | Warmte inkoop (GJ) | 817.72 | 818 | 818 | 818 | 818 | 751.742 | 751.742 | 710.842 | 710.842 | 710.842 | 0 | 0 | 0 | 0 | 0 | 0 | 0 | 0 | 0 | 0 | 0 | 0 | 0 | 0 | 0 | 0 | 0 | 0 | 0 | 0 | 0 | 0 | 0
Locatie 30 |  | Warmte inkoop per m2 (GJ/m2) | 0.037661 | 0.037674 | 0.037674 | 0.037674 | 0.037674 | 0.034622 | 0.034622 | 0.032739 | 0.032739 | 0.032738 | 0 | 0 | 0 | 0 | 0 | 0 | 0 | 0 | 0 | 0 | 0 | 0 | 0 | 0 | 0 | 0 | 0 | 0 | 0 | 0 | 0 | 0 | 0
Locatie 31 |  | Totale inkoop (kWh) | 3305897.684 | 3305975.524 | 3305975.524 | 3305975.524 | 3305975.524 | 1657506.805 | 1506038.0893 | 1287082.3599 | 1226959.219 | 1179516.5774 | 1154028.9457 | 1128497.39 | 1102965.8343 | 1077434.2786 | 852131.1834 | 852131.1834 | 852131.1834 | 852131.1834 | 775536.5163 | 775536.5163 | 775536.5163 | 775536.5163 | 556184.0699 | 556184.0699 | 556184.0699 | 556184.0699 | 556184.0699 | 556184.0699 | 556184.0699 | 556184.0699 | 556184.0699 | 556184.0699 | 556184.0699
Locatie 32 |  | Totale inkoop per m2 (kWh/m2) | 152.2563 | 152.2599 | 152.2599 | 152.2599 | 152.2599 | 76.3381 | 69.362 | 59.2778 | 56.5088 | 54.3227 | 53.1488 | 51.973 | 50.7971 | 49.6213 | 39.245 | 39.245 | 39.245 | 39.245 | 35.7174 | 35.7174 | 35.7174 | 35.7174 | 25.6146 | 25.6146 | 25.6146 | 25.6146 | 25.6146 | 25.6146 | 25.6146 | 25.6146 | 25.6146 | 25.6146 | 25.6146
Locatie 33 |  | Opwek PV bestaande bouw (kWh) | 0 | 0 | 0 | 0 | 0 | 383377.516 | 383377.516 | 497690.451 | 497690.451 | 245860.191 | 245860.191 | 245860.191 | 245860.191 | 245860.191 | 219042.455 | 219042.455 | 219042.455 | 219042.455 | 219042.455 | 219042.455 | 219042.455 | 219042.455 | 114312.935 | 114312.935 | 114312.935 | 114312.935 | 114312.935 | 114312.935 | 114312.935 | 114312.935 | 114312.935 | 114312.935 | 114312.935
Locatie 34 |  | Opwek PV nieuwbouw (kWh) | 0 | 0 | 0 | 0 | 0 | 0 | 0 | 0 | 0 | 354926 | 354926 | 354926 | 354926 | 354926 | 449412 | 449412 | 449412 | 449412 | 449412 | 449412 | 449412 | 449412 | 523226 | 523226 | 523226 | 523226 | 523226 | 523226 | 523226 | 523226 | 523226 | 523226 | 523226
Locatie 35 |  | Opwek PV totaal (kWh) | 0 | 0 | 0 | 0 | 0 | 383377.516 | 383377.516 | 497690.451 | 497690.451 | 600786.191 | 600786.191 | 600786.191 | 600786.191 | 600786.191 | 668454.455 | 668454.455 | 668454.455 | 668454.455 | 668454.455 | 668454.455 | 668454.455 | 668454.455 | 637538.935 | 637538.935 | 637538.935 | 637538.935 | 637538.935 | 637538.935 | 637538.935 | 637538.935 | 637538.935 | 637538.935 | 637538.935
Locatie 36 |  | Opwek PV totaal per m2 (kWh/m2) | 0 | 0 | 0 | 0 | 0 | 17.6568 | 17.6568 | 22.9216 | 22.9216 | 27.6692 | 27.6692 | 27.6692 | 27.6692 | 27.6692 | 30.7857 | 30.7857 | 30.7857 | 30.7857 | 30.7857 | 30.7857 | 30.7857 | 30.7857 | 29.3613 | 29.3613 | 29.3613 | 29.3613 | 29.3613 | 29.3613 | 29.3613 | 29.3613 | 29.3613 | 29.3613 | 29.3613
Locatie 37 |  | Duurzame warmte inkoop (GJ) | 0 | 0 | 0 | 0 | 0 | 0 | 0 | 0 | 0 | 0 | 711 | 711 | 711 | 711 | 711 | 711 | 711 | 711 | 711 | 711 | 711 | 711 | 0 | 0 | 0 | 0 | 0 | 0 | 0 | 0 | 0 | 0 | 0
Locatie 38 |  | Duurzame warmte inkoop per m2 (GJ/m2) | 0 | 0 | 0 | 0 | 0 | 0 | 0 | 0 | 0 | 0 | 0.032745 | 0.032745 | 0.032745 | 0.032745 | 0.032745 | 0.032745 | 0.032745 | 0.032745 | 0.032745 | 0.032745 | 0.032745 | 0.032745 | 0 | 0 | 0 | 0 | 0 | 0 | 0 | 0 | 0 | 0 | 0
Locatie 39 |  | Totaalverbruik zonder aftrek pv (kWh) | 3305897.684 | 3305975.524 | 3305975.524 | 3305975.524 | 3305975.524 | 2040884.321 | 1889415.6053 | 1784772.8109 | 1724649.67 | 1780302.7684 | 1754815.1367 | 1729283.581 | 1703752.0253 | 1678220.4696 | 1520585.6384 | 1520585.6384 | 1520585.6384 | 1520585.6384 | 1443990.9713 | 1443990.9713 | 1443990.9713 | 1443990.9713 | 1193723.0049 | 1193723.0049 | 1193723.0049 | 1193723.0049 | 1193723.0049 | 1193723.0049 | 1193723.0049 | 1193723.0049 | 1193723.0049 | 1193723.0049 | 1193723.0049
Locatie 40 |  | Totaalverbruik per m2 z.a. pv (kWh/m2) | 152.2563 | 152.2599 | 152.2599 | 152.2599 | 152.2599 | 93.9949 | 87.0188 | 82.1994 | 79.4304 | 81.9919 | 80.818 | 79.6422 | 78.4663 | 77.2905 | 70.0307 | 70.0307 | 70.0307 | 70.0307 | 66.5032 | 66.5032 | 66.5032 | 66.5032 | 54.9759 | 54.9759 | 54.9759 | 54.9759 | 54.9759 | 54.9759 | 54.9759 | 54.9759 | 54.9759 | 54.9759 | 54.9759
Locatie 41 |  | Energiekosten per jaar (€) | 561598.914 | 561612.802 | 561612.802 | 561612.802 | 561612.802 | 309851.1573 | 285705.1618 | 243817.1833 | 237735.7414 | 241184.5781 | 238611.6404 | 236030.866 | 233450.0916 | 230869.3172 | 184468.6986 | 184468.6986 | 184468.6986 | 184468.6986 | 176726.3754 | 176726.3754 | 176726.3754 | 176726.3754 | 135950.386 | 135950.386 | 135950.386 | 135950.386 | 135950.386 | 135950.386 | 135950.386 | 135950.386 | 135950.386 | 135950.386 | 135950.386
Locatie 42 |  | Investeringen per jaar (€) | 0 | 0 | 0 | 0 | 0 | 1300192.1816 | 166449.6736 | 441061.8388 | 45683.0208 | 42637.5168 | 13219.5168 | 13219.5168 | 13219.5168 | 13219.5168 | 0 | 0 | 0 | 0 | 39658.5504 | 0 | 0 | 0 | 0 | 0 | 0 | 0 | 0 | 0 | 0 | 0 | 0 | 0 | 0
Locatie 43 |  | Cumulatieve investeringen (€) | 0 | 0 | 0 | 0 | 0 | 1300192.1816 | 1466641.8552 | 1907703.694 | 1953386.7148 | 1996024.2316 | 2009243.7484 | 2022463.2652 | 2035682.782 | 2048902.2988 | 2048902.2988 | 2048902.2988 | 2048902.2988 | 2048902.2988 | 2088560.8492 | 2088560.8492 | 2088560.8492 | 2088560.8492 | 2088560.8492 | 2088560.8492 | 2088560.8492 | 2088560.8492 | 2088560.8492 | 2088560.8492 | 2088560.8492 | 2088560.8492 | 2088560.8492 | 2088560.8492 | 2088560.8492
Locatie 44 |  | Besparingen per jaar (€) | 0 | 0 | 0 | 0 | 0 | 251761.6447 | 24145.9956 | 41887.9785 | 6081.4419 | 5373.0595 | 2580.7744 | 2580.7744 | 2580.7744 | 2580.7744 | 0 | 0 | 0 | 0 | 7742.3233 | 0 | 0 | 0 | 0 | 0 | 0 | 0 | 0 | 0 | 0 | 0 | 0 | 0 | 0
Locatie 45 |  | Cumulatieve besparingen (€) | 0 | 0 | 0 | 0 | 0 | 251761.6447 | 527669.2849 | 845464.9036 | 1169341.9643 | 1329857.8562 | 1492946.6858 | 1658616.2898 | 1826866.6682 | 1997697.821 | 2125611.2504 | 2253524.6797 | 2381438.1091 | 2509351.5385 | 2645007.2911 | 2780663.0437 | 2916318.7964 | 3051974.549 | 3150910.273 | 3249845.997 | 3348781.721 | 3447717.4451 | 3546653.1691 | 3645588.8931 | 3744524.6171 | 3843460.3411 | 3942396.0652 | 4041331.7892 | 4140267.5132
Locatie 46 |  | Bespaard t.o.v. ref.jaar (€) | 0 | 0 | 0 | 0 | 0 | 251761.6447 | 275907.6402 | 317795.6187 | 323877.0606 | 160515.8919 | 163088.8296 | 165669.604 | 168250.3784 | 170831.1528 | 127913.4294 | 127913.4294 | 127913.4294 | 127913.4294 | 135655.7526 | 135655.7526 | 135655.7526 | 135655.7526 | 98935.724 | 98935.724 | 98935.724 | 98935.724 | 98935.724 | 98935.724 | 98935.724 | 98935.724 | 98935.724 | 98935.724 | 98935.724
Locatie 47 |  | CO2-emissie energieverbruik (ton) | 904.2577 | 904.2652 | 904.2652 | 904.2652 | 904.2652 | 511.746 | 472.4889 | 398.7152 | 392.9031 | 411.3212 | 389.8073 | 387.344 | 384.8807 | 382.4174 | 294.7808 | 294.7808 | 294.7808 | 294.7808 | 287.3909 | 287.3909 | 287.3909 | 287.3909 | 276.0447 | 276.0447 | 276.0447 | 276.0447 | 276.0447 | 276.0447 | 276.0447 | 276.0447 | 276.0447 | 276.0447 | 276.0447
Locatie 48 |  | CO2-emissie bouw (ton) | 0 | 0 | 0 | 0 | 0 | 0 | 0 | 1183.0867 | 1183.0867 | 1183.0867 | 0 | 0 | 314.9533 | 314.9533 | 314.9533 | 0 | 0 | 0 | 0 | 0 | 246.0467 | 246.0467 | 246.0467 | 0 | 0 | 0 | 0 | 0 | 0 | 0 | 0 | 0 | 0
Locatie 49 |  | CO2-reductie verbruik t.o.v. 2018 (%) | 0% | 0.0008299% | 0.0008299% | 0.0008299% | 0.0008299% | -43.41% | -47.75% | -55.91% | -56.55% | -54.51% | -56.89% | -57.16% | -57.44% | -57.71% | -67.4% | -67.4% | -67.4% | -67.4% | -68.22% | -68.22% | -68.22% | -68.22% | -69.47% | -69.47% | -69.47% | -69.47% | -69.47% | -69.47% | -69.47% | -69.47% | -69.47% | -69.47% | -69.47%
Locatie 50 |  | CO2-reductie directe emissie t.o.v. 2018 (%) | 0% | 0% | 0% | 0% | 0% | -63.45% | -68.94% | -73.87% | -77.4% | -83.34% | -84.83% | -86.33% | -87.83% | -89.32% | -93.47% | -93.47% | -93.47% | -93.47% | -97.96% | -97.96% | -97.96% | -97.96% | -97.96% | -97.96% | -97.96% | -97.96% | -97.96% | -97.96% | -97.96% | -97.96% | -97.96% | -97.96% | -97.96%
[8 empty] | 308019.4575 | [6 empty] | 323731.6193 | [19 empty] | 265802.3289
[8 empty] | 183579.8232 | [6 empty] | 61149.0779 | [19 empty] | 10242.371
[8 empty] | 20146.6856 | [6 empty] | -19054.8 | [19 empty] | 0
Bestaande gebruiker
Nieuwe gebruiker
Samenvatting kengetallen alle locaties
+ Maak locaties aan
Stap 1: Maak locaties aan
Stap 2: Importeer data
Vouw jaren na 2030 open/dicht
Vouw jaren na 2030 open/dicht
Wat moet ik doen na de import?
Note on G53: Zie je alleen maar nullen terwijl je wel CO2-emissie reduceert? Dan heb je waarschijnlijk geen werkelijk energieverbruik ingevuld bij jaar 2018 op de locatietabbladen. De reductie wordt uitgedrukt in een percentage t.o.v. jaar 2018.
Note on G54: Zie je alleen maar nullen terwijl je wel CO2-emissie reduceert? Dan heb je waarschijnlijk geen werkelijk energieverbruik ingevuld bij jaar 2018 op de locatietabbladen. De reductie wordt uitgedrukt in een percentage t.o.v. jaar 2018.

## Nieuwbouw
Nieuwbouw | [18 empty] | Versie 2.0
Vul hieronder de nieuwbouwprojecten in. Dit doe je door in het jaar van uitvoer het aantal m2 van het GO (gebruiksoppervlakte) in te vullen. De tool berekent volgens de uitgangspunten het verwachte verbruik en de CO2-uitstoot.
[14 empty] | 2018 |  | 2029 |  | 2040 | 2171
[14 empty] | 2019 |  | 2030 |  | 2041
[14 empty] | 2020 |  | 2031 |  | 2042
[14 empty] | 2021 |  | 2032 | 2779 | 2043
[14 empty] | 2022 |  | 2033 |  | 2044
[14 empty] | 2023 |  | 2034 |  | 2045
[14 empty] | 2024 |  | 2035 |  | 2046
[14 empty] | 2025 |  | 2036 |  | 2047
[14 empty] | 2026 |  | 2037 |  | 2048
Vormfactor BVO > GO: | 0.88 |  |  |  | CO2-emissie bouwmaterialen in 2023: | [5 empty] | 340 | kg/m2 GO |  | 2027 | 10439 | 2038 |  | 2049
Bruto vloeroppervlakte > gebruiksoppervlakte |  |  |  |  | Vanaf welk jaar CO2-neutrale bouw? | [8 empty] | 2028 |  | 2039 |  | 2050
Energievraag gebouw: | 20 | kWh/m2 GO
Energievraag proces: | 30 | kWh/m2 GO |  |  | In versie 2 van de CO2-reductietool telt in de CO2-emissie van nieuwbouw ook de CO2-emissie van de bouw van het gebouw mee. Deze CO2-emissie wordt verdeeld over het bouwjaar en de twee jaren die eraan vooraf gaan. | [8 empty] | [ruimte voor eigen opmerkingen]
Energievraag laadinfrastructuur: | 5 | kWh/m2 GO
Hernieuwbaar opgewekt met PV: | 34 | kWh/m2 GO
Totaal energieverbruik: | 55 | kWh/m2 GO
Energieinkoop: | 21 | kWh/m2 GO
Vanaf welk jaar energieneutraal? | 2030
| 2018 | 2019 | 2020 | 2021 | 2022 | 2023 | 2024 | 2025 | 2026 | 2027 | 2028 | 2029 | 2030 | 2031 | 2032 | 2033 | 2034 | 2035 | 2036 | 2037 | 2038 | 2039 | 2040 | 2041 | 2042 | 2043 | 2044 | 2045 | 2046 | 2047 | 2048 | 2049 | 2050
Bruto vloeroppervlakte (m2)
Gebruikoppervlakte (m2) | 0 | 0 | 0 | 0 | 0 | 0 | 0 | 0 | 0 | 10439 | 10439 | 10439 | 10439 | 10439 | 13218 | 13218 | 13218 | 13218 | 13218 | 13218 | 13218 | 13218 | 15389 | 15389 | 15389 | 15389 | 15389 | 15389 | 15389 | 15389 | 15389 | 15389 | 15389
Uitgangspunten per jaar
Energievraag gebouw per m2 GO (kWh/m2 j) | 20 | 20 | 20 | 20 | 20 | 20 | 20 | 20 | 20 | 20 | 20 | 20 | 20 | 20 | 20 | 20 | 20 | 20 | 20 | 20 | 20 | 20 | 20 | 20 | 20 | 20 | 20 | 20 | 20 | 20 | 20 | 20 | 20
Energievraag proces per m2 GO (kWh/m2 j) | 30 | 30 | 30 | 30 | 30 | 30 | 30 | 30 | 30 | 30 | 30 | 30 | 30 | 30 | 30 | 30 | 30 | 30 | 30 | 30 | 30 | 30 | 30 | 30 | 30 | 30 | 30 | 30 | 30 | 30 | 30 | 30 | 30
Energievraag laadinf. per m2 GO (kWh/m2 jaar) | 5 | 5 | 5 | 5 | 5 | 5 | 5 | 5 | 5 | 5 | 5 | 5 | 5 | 5 | 5 | 5 | 5 | 5 | 5 | 5 | 5 | 5 | 5 | 5 | 5 | 5 | 5 | 5 | 5 | 5 | 5 | 5 | 5
Opwek per m2 GO (kWh/m2 jaar) | 34 | 34 | 34 | 34 | 34 | 34 | 34 | 34 | 34 | 34 | 34 | 34 | 34 | 34 | 34 | 34 | 34 | 34 | 34 | 34 | 34 | 34 | 34 | 34 | 34 | 34 | 34 | 34 | 34 | 34 | 34 | 34 | 34
CO2-emissie bouwmaterialen (kg/m2 GO) | 340 | 340 | 340 | 340 | 340 | 340 | 340 | 340 | 340 | 340 | 340 | 340 | 340 | 340 | 340 | 340 | 340 | 340 | 340 | 340 | 340 | 340 | 340 | 340 | 340 | 340 | 340 | 340 | 340 | 340 | 340 | 340 | 340
Verwachte realisatie per jaar
Energievraag gebouwen (kWh/jaar) | 0 | 0 | 0 | 0 | 0 | 0 | 0 | 0 | 0 | 208780 | 208780 | 208780 | 208780 | 208780 | 264360 | 264360 | 264360 | 264360 | 264360 | 264360 | 264360 | 264360 | 307780 | 307780 | 307780 | 307780 | 307780 | 307780 | 307780 | 307780 | 307780 | 307780 | 307780
Energievraag processen (kWh/jaar) | 0 | 0 | 0 | 0 | 0 | 0 | 0 | 0 | 0 | 313170 | 313170 | 313170 | 313170 | 313170 | 396540 | 396540 | 396540 | 396540 | 396540 | 396540 | 396540 | 396540 | 461670 | 461670 | 461670 | 461670 | 461670 | 461670 | 461670 | 461670 | 461670 | 461670 | 461670
Energievraag laadinfra (kWh/jaar) | 0 | 0 | 0 | 0 | 0 | 0 | 0 | 0 | 0 | 52195 | 52195 | 52195 | 52195 | 52195 | 66090 | 66090 | 66090 | 66090 | 66090 | 66090 | 66090 | 66090 | 76945 | 76945 | 76945 | 76945 | 76945 | 76945 | 76945 | 76945 | 76945 | 76945 | 76945
Opwek PV (kWh/jaar) | 0 | 0 | 0 | 0 | 0 | 0 | 0 | 0 | 0 | 354926 | 354926 | 354926 | 354926 | 354926 | 449412 | 449412 | 449412 | 449412 | 449412 | 449412 | 449412 | 449412 | 523226 | 523226 | 523226 | 523226 | 523226 | 523226 | 523226 | 523226 | 523226 | 523226 | 523226
Totale energievraag (kWh/jaar) | 0 | 0 | 0 | 0 | 0 | 0 | 0 | 0 | 0 | 574145 | 574145 | 574145 | 574145 | 574145 | 726990 | 726990 | 726990 | 726990 | 726990 | 726990 | 726990 | 726990 | 846395 | 846395 | 846395 | 846395 | 846395 | 846395 | 846395 | 846395 | 846395 | 846395 | 846395
Totale energievraag per m2 GO (kWh/m2 jaar) | 0 | 0 | 0 | 0 | 0 | 0 | 0 | 0 | 0 | 55 | 55 | 55 | 55 | 55 | 55 | 55 | 55 | 55 | 55 | 55 | 55 | 55 | 55 | 55 | 55 | 55 | 55 | 55 | 55 | 55 | 55 | 55 | 55
Verwachte energieinkoop per jaar
Resterende energieinkoop (kWh/jaar) | 0 | 0 | 0 | 0 | 0 | 0 | 0 | 0 | 0 | 219219 | 219219 | 219219 | 219219 | 219219 | 277578 | 277578 | 277578 | 277578 | 277578 | 277578 | 277578 | 277578 | 323169 | 323169 | 323169 | 323169 | 323169 | 323169 | 323169 | 323169 | 323169 | 323169 | 323169
Resterende energieinkoop per m2 GO (kWh/m2 jaar) | 0 | 0 | 0 | 0 | 0 | 0 | 0 | 0 | 0 | 21 | 21 | 21 | 21 | 21 | 21 | 21 | 21 | 21 | 21 | 21 | 21 | 21 | 21 | 21 | 21 | 21 | 21 | 21 | 21 | 21 | 21 | 21 | 21
Totale energiekosten per jaar (€/jaar) | 0 | 0 | 0 | 0 | 0 | 0 | 0 | 0 | 0 | 55681.626 | 55681.626 | 55681.626 | 55681.626 | 55681.626 | 70504.812 | 70504.812 | 70504.812 | 70504.812 | 70504.812 | 70504.812 | 70504.812 | 70504.812 | 82084.926 | 82084.926 | 82084.926 | 82084.926 | 82084.926 | 82084.926 | 82084.926 | 82084.926 | 82084.926 | 82084.926 | 82084.926
CO2-emissies per jaar
CO2-emissie gebruik (kg/jaar) | 0 | 0 | 0 | 0 | 0 | 0 | 0 | 0 | 0 | 114651.537 | 114651.537 | 114651.537 | 114651.537 | 114651.537 | 145173.294 | 145173.294 | 145173.294 | 145173.294 | 145173.294 | 145173.294 | 145173.294 | 145173.294 | 169017.387 | 169017.387 | 169017.387 | 169017.387 | 169017.387 | 169017.387 | 169017.387 | 169017.387 | 169017.387 | 169017.387 | 169017.387
CO2-emissie bouw (kg/jaar) | 0 | 0 | 0 | 0 | 0 | 0 | 0 | 1183086.6667 | 1183086.6667 | 1183086.6667 | 0 | 0 | 314953.3333 | 314953.3333 | 314953.3333 | 0 | 0 | 0 | 0 | 0 | 246046.6667 | 246046.6667 | 246046.6667 | 0 | 0 | 0 | 0 | 0 | 0 | 0 | 0 | 0 | 0
Totale CO2 footprint (kg/jaar) | 0 | 0 | 0 | 0 | 0 | 0 | 0 | 1183086.6667 | 1183086.6667 | 1297738.2037 | 114651.537 | 114651.537 | 429604.8703 | 429604.8703 | 460126.6273 | 145173.294 | 145173.294 | 145173.294 | 145173.294 | 145173.294 | 391219.9607 | 391219.9607 | 415064.0537 | 169017.387 | 169017.387 | 169017.387 | 169017.387 | 169017.387 | 169017.387 | 169017.387 | 169017.387 | 169017.387 | 169017.387
UITGANGSPUNTEN ENERGIEVRAAG
UITGANGSPUNTEN CO2-EMISSIES BOUW
NIEUWBOUWPLANNER
Invul uitleg
Wisselknop grafiek: toon uitgangspunten of totale energievraag
Note on O22: Je kunt in dit veld een jaartal invullen waarop de bouw CO2-neutraal plaatsvindt. De tool extrapoleert de CO2-reductie tot nul in de tussenliggende jaren (van 2018 tot het opgeven jaar). Als je geen gebruik wilt maken van extrapolatie, maar wel van wisselende CO2-emissies voor bouwprojecten, kun je de CO2-emissie per jaar in rij 59 (CO2-emissie bouw kg/jaar) handmatig overschrijven. Je moet hiervoor de beveiliging van de tool halen. Als je deze cel (O21) leeg laat, wordt de CO2-emissie van bouwmaterialen in de cel erboven voor ieder jaar tot en met 2050 gehanteerd.
Note on E23: Energiezuinig bouwen? Reken dan met een energievraag van 20 kWh/m2 gebruiksoppervlakte.
Note on E26: Uitgangspunten: - Gemiddelde opwek per m2 zonnecellen = 250 kWh - gemiddelde aantal verdiepingen = 3,7 (voor berekenen dakoppervlakte vanuit gebruiksoppervlakte) - Dakoppervlakte beschikbaar voor PV = 50% 250/3,7*0,5 = 34 kWh/m2 gebruiksoppervlakte
Note on E30: Alle nieuwbouwprojecten worden vanaf dit jaar uitgevoerd volgens energiezuinige bouwprincipes. De gebouwvraag wordt vanaf dit jaar op 20 kWh/m2 gebruiksoppervlakte gezet. Als de uitgangspunten per jaar handmatig wil aanpassen, kun je de rijen 41 t/m 56 overschrijven. Je moet hiervoor de beveiliging van de tool halen. Als je deze cel (E30) leeg laat, wordt de uitgangspunten zoals hierboven voor ieder jaar tot en met 2050 gehanteerd.

## Locatie1
|  |  |  | 1 | [26 empty] | 1 | [5 empty] | Versie 2.0 | [174 empty] | Huurder | JA | NEE
|  | Locatie: |  | Locatie1 | [12 empty] | Toon grafiekwaarden absoluut of per m2 gebruiksoppervlakte | [67 empty] | Versie 2.0 | [126 empty] | Verhuurder | 2018
[212 empty] | X | 2019
|  | 3605 | Bruto vloeroppervlak - BVO (m2) | [208 empty] | I | 2020
|  | 3172.4 | Gebruiksoppervlakte - GO (m2) | [208 empty] | V | 2021
|  | 1 | Bouwlagen | [208 empty] | H | 2022
|  | 1 | Aantal panden op de locatie | [208 empty] | ja | 2023
[212 empty] | huur | 2024
|  | 1980 | Bouwjaar | [208 empty] | eigendom | 2025
|  | Nee | Is locatie een monument? | [208 empty] | Brons | 2026
|  |  | Jaar van ingebruikname na 2023 [optioneel] | [208 empty] | Zilver | 2027
|  | 2050 of later | Jaar van afstoot/sloop | [208 empty] | Goud | 2028
2029
|  | Ja | Is de locatie informatieplichtig? | [209 empty] | 2030
|  | Eigendom | Huur/eigendom | [209 empty] | 2031
|  |  | Energielabel (G t/m A+++++) | [209 empty] | 2032
2033
|  | 0.254 | Prijs per ingekochte kWh | [209 empty] | 2034
|  | 1.4 | Prijs per ingekochte m3 aardgas | [209 empty] | 2035
|  | 49.6 | Prijs per ingekochte GJ warmte | [209 empty] | 2036
2037
2038
2039
|  | Optioneel: | [15 empty] | Inkoop in 2050: | 1470.0285 | [5 empty] | m3/jaar | [17 empty] | Inkoop in 2050: | [5 empty] | 57511.8127 | [5 empty] | kWh/jaar | [23 empty] | Inkoop in 2050: | [5 empty] | 0 | [5 empty] | Gj/jaar | [121 empty] | 2040
2041
2042
|  |  | Aantal bedden/bewoners | [209 empty] | 2043
|  | Ja | Milieuthermometer Zorg certificaat? | [209 empty] | 2044
|  | Brons | Niveau certificaat | [209 empty] | 2045
|  | Extra voor informatieplicht: | [15 empty] | 2018 | 2019 | [5 empty] | 2020 | [5 empty] | 2021 | [5 empty] | 2022 | [5 empty] | 2023 | [5 empty] | 2024 | [5 empty] | 2025 | [5 empty] | 2026 | [5 empty] | 2027 | [5 empty] | 2028 | [5 empty] | 2029 | [5 empty] | 2030 | [127 empty] | 2046
|  |  | Postcode | [13 empty] | Elek. inkoop (kWh) | 61934 | 61934 | [5 empty] | 61934 | [5 empty] | 61934 | [5 empty] | 61934 | [175 empty] | 2047
|  |  | Huisnummer(reeks) | [13 empty] | Aardgas inkoop (m3) | 26973 | 26973 | [5 empty] | 26973 | [5 empty] | 26973 | [5 empty] | 26973 | [175 empty] | 2048
|  |  | Plaats | [13 empty] | Warmte inkoop (GJ) | 0 | [194 empty] | 2049
|  | [0000 0000 0000] | KVK-vestigingsnummer | [13 empty] | Totale inkoop (kWh) | 325891.778 | 325891.778 | 0 | 0 | 0 | 0 | 0 | 325891.778 | 0 | 0 | 0 | 0 | 0 | 325891.778 | 0 | 0 | 0 | 0 | 0 | 325891.778 | 0 | 0 | 0 | 0 | 0 | 0 | 0 | 0 | 0 | 0 | 0 | 0 | 0 | 0 | 0 | 0 | 0 | 0 | 0 | 0 | 0 | 0 | 0 | 0 | 0 | 0 | 0 | 0 | 0 | 0 | 0 | 0 | 0 | 0 | 0 | 0 | 0 | 0 | 0 | 0 | 0 | 0 | 0 | 0 | 0 | 0 | 0 | 0 | [127 empty] | 2050 of later
|  | [0000 0000] | KVK-nummer | [13 empty] | WEii (kWh/m2 GO) | 102.7272 | 102.7272 | 0 | 0 | 0 | 0 | 0 | 102.7272 | 0 | 0 | 0 | 0 | 0 | 102.7272 | 0 | 0 | 0 | 0 | 0 | 102.7272 | [5 empty] | 0 | 0 | 0 | 0 | 0 | 0 | 0 | 0 | 0 | 0 | 0 | 0 | 0 | 0 | 0 | 0 | 0 | 0 | 0 | 0 | 0 | 0 | 0 | 0 | 0 | 0 | 0 | 0 | 0 | 0 | 0 | 0 | 0 | 0 | 0 | 0 | 0 | 0 | 0 | 0 | 0 | 0 | 0
|  | [Achternaam, voorletters] |  | Naam contactpersoon van de locatie | [12 empty] | Opwek PV (kWh) | 0
|  | [E-mailadres] |  | E-mailadres contactpersoon | [12 empty] | Totaalverbruik (kWh) | 325891.778 | 325891.778 | 0 | 0 | 0 | 0 | 0 | 325891.778 | 0 | 0 | 0 | 0 | 0 | 325891.778 | 0 | 0 | 0 | 0 | 0 | 325891.778 | 0 | 0 | 0 | 0 | 0 | 0 | 0 | 0 | 0 | 0 | 0 | 0 | 0 | 0 | 0 | 0 | 0 | 0 | 0 | 0 | 0 | 0 | 0 | 0 | 0 | 0 | 0 | 0 | 0 | 0 | 0 | 0 | 0 | 0 | 0 | 0 | 0 | 0 | 0 | 0 | 0 | 0 | 0 | 0 | 0 | 0 | 0 | 0
|  | [Telefoonnummer] |  | Telefoonnummer contactpersoon
| ID | Categorie | EML | Omschrijving | Van toepassing? | Maatregel voor: | Direct uitvoeren? | Procent al uitgevoerd? | Volledige investering (direct uitvoeren) | Alleen meerkosten (natuurlijk moment) | Besparing per jaar | Terugverdientijd | Reductie aardgas (m3) | Reductie elektra (kwh) | Reductie warmte (GJ) | PV Opwek | Uitvoer (realisatie+plan) | Geplande Investering | 2019 | investering € | gas reductie | elektra reductie | warmte (GJ) | besparing € pj. | 2020 | investering € | gas reductie | elektra reductie | warmte (GJ) | besparing € pj. | 2021 | investering € | gas reductie | elektra reductie | warmte (GJ) | besparing € pj. | 2022 | investering € | gas reductie | elektra reductie | warmte (GJ) | besparing € pj. | 2023 | investering € | gas reductie | elektra reductie | warmte (GJ) | besparing € pj. | 2024 | investering € | gas reductie | elektra reductie | warmte (GJ) | besparing € pj. | 2025 | investering € | gas reductie | elektra reductie | warmte (GJ) | besparing € pj. | 2026 | investering € | gas reductie | elektra reductie | warmte (GJ) | besparing € pj. | 2027 | investering € | gas reductie | elektra reductie | warmte (GJ) | besparing € pj. | 2028 | investering € | gas reductie | elektra reductie | warmte (GJ) | besparing € pj. | 2029 | investering € | gas reductie | elektra reductie | warmte (GJ) | besparing € pj. | 2030 | investering € | gas reductie | elektra reductie | warmte (GJ) | besparing € pj. | 2031 - 2035 | investering € | gas reductie | elektra reductie | warmte (GJ) | besparing € pj. | 2032 | [5 empty] | 2033 | [5 empty] | 2034 | [5 empty] | 2035 | investering € | gas reductie | elektra reductie | ton CO2 reductie | Besparing | 2036 - 2040 | investering € | gas reductie | elektra reductie | warmte (GJ) | besparing € pj. | 2037 | [5 empty] | 2038 | [5 empty] | 2039 | [5 empty] | 2040 | [5 empty] | 2041-2045 | investering € | gas reductie | elektra reductie | warmte (GJ) | besparing € pj. | 2042 | [5 empty] | 2043 | [5 empty] | 2044 | [5 empty] | 2045 | [5 empty] | 2046 - 2050 | investering € | gas reductie | elektra reductie | warmte (GJ) | besparing € pj. | 2047 | [5 empty] | 2048 | [5 empty] | 2049 | [5 empty] | 2050
| 0 | Warmtenet | geen | Sluit aan op een duurzaam warmtenet | x | n.v.t. |  | 0% |  | 0 | [6 empty] | 0% | 0 |  | 0 | 0 |  | 0 |  |  | 0 | 0 |  | 0 |  |  | 0 | 0 |  | 0 |  |  | 0 | 0 |  | 0 |  |  | 0 | 0 |  | 0 |  |  | 0 | 0 |  | 0 |  |  | 0 | 0 |  | 0 |  |  | 0 | 0 |  | 0 |  |  | 0 | 0 |  | 0 |  |  | 0 | 0 |  | 0 |  |  | 0 | 0 |  | 0 |  |  | 0 | 0 |  | 0 |  |  | 0 | 0 |  | 0 | [20 empty] | 0 | 0 |  | 0 |  |  | 0 | 0 |  | 0 | [20 empty] | 0 | 0 |  | 0 |  |  | 0 | 0 |  | 0 | [20 empty] | 0 | 0 |  | 0 |  |  | 0 | 0 |  | 0 | [20 empty] | 0 | 0 |  | 0 |  | 1
| 1 | Perslucht | FA1 | Vergroot de persluchtbuffer. | x | n.v.t. | Ja | 0% | 0 |  | 0 |  | 0 | 0 | 0 |  | 0% | 0 |  | 0 | 0 | 0 | 0 | 0 |  | 0 | 0 | 0 | 0 | 0 |  | 0 | 0 | 0 | 0 | 0 |  | 0 | 0 | 0 | 0 | 0 |  | 0 | 0 | 0 | 0 | 0 |  | 0 | 0 | 0 | 0 | 0 |  | 0 | 0 | 0 | 0 | 0 |  | 0 | 0 | 0 | 0 | 0 |  | 0 | 0 | 0 | 0 | 0 |  | 0 | 0 | 0 | 0 | 0 |  | 0 | 0 | 0 | 0 | 0 |  | 0 | 0 | 0 | 0 | 0 |  | 0 | 0 | 0 | 0 | 0 | [25 empty] | 0 | 0 | 0 | 0 | 0 | [25 empty] | 0 | 0 | 0 | 0 | 0 | [25 empty] | 0 | 0 | 0 | 0 | 0 | [24 empty] | 1
| 2 | Perslucht | FA2 | Plaats een afsluiter met tijdschakelaar om verlies buiten bedrijfstijden te beperken. | x | n.v.t. | Ja | 0% | 0 |  | 0 |  | 0 | 0 | 0 |  | 0% | 0 |  | 0 | 0 | 0 | 0 | 0 |  | 0 | 0 | 0 | 0 | 0 |  | 0 | 0 | 0 | 0 | 0 |  | 0 | 0 | 0 | 0 | 0 |  | 0 | 0 | 0 | 0 | 0 |  | 0 | 0 | 0 | 0 | 0 |  | 0 | 0 | 0 | 0 | 0 |  | 0 | 0 | 0 | 0 | 0 |  | 0 | 0 | 0 | 0 | 0 |  | 0 | 0 | 0 | 0 | 0 |  | 0 | 0 | 0 | 0 | 0 |  | 0 | 0 | 0 | 0 | 0 |  | 0 | 0 | 0 | 0 | 0 | [25 empty] | 0 | 0 | 0 | 0 | 0 | [25 empty] | 0 | 0 | 0 | 0 | 0 | [25 empty] | 0 | 0 | 0 | 0 | 0 | [24 empty] | 1
| 3 | Perslucht | FA3 | Pas een flow-drukregelaar toe in het persluchtnet. | x | n.v.t. | Ja | 0% | 0 |  | 0 |  | 0 | 0 | 0 |  | 0% | 0 |  | 0 | 0 | 0 | 0 | 0 |  | 0 | 0 | 0 | 0 | 0 |  | 0 | 0 | 0 | 0 | 0 |  | 0 | 0 | 0 | 0 | 0 |  | 0 | 0 | 0 | 0 | 0 |  | 0 | 0 | 0 | 0 | 0 |  | 0 | 0 | 0 | 0 | 0 |  | 0 | 0 | 0 | 0 | 0 |  | 0 | 0 | 0 | 0 | 0 |  | 0 | 0 | 0 | 0 | 0 |  | 0 | 0 | 0 | 0 | 0 |  | 0 | 0 | 0 | 0 | 0 |  | 0 | 0 | 0 | 0 | 0 | [25 empty] | 0 | 0 | 0 | 0 | 0 | [25 empty] | 0 | 0 | 0 | 0 | 0 | [25 empty] | 0 | 0 | 0 | 0 | 0 | [24 empty] | 1
| 4 | Perslucht | FA4 | Plaats een luchtkanaal zodat de persluchtcompressor (koude) buitenlucht aanzuigt. | x | n.v.t. | Ja | 0% | 0 |  | 0 |  | 0 | 0 | 0 |  | 0% | 0 |  | 0 | 0 | 0 | 0 | 0 |  | 0 | 0 | 0 | 0 | 0 |  | 0 | 0 | 0 | 0 | 0 |  | 0 | 0 | 0 | 0 | 0 |  | 0 | 0 | 0 | 0 | 0 |  | 0 | 0 | 0 | 0 | 0 |  | 0 | 0 | 0 | 0 | 0 |  | 0 | 0 | 0 | 0 | 0 |  | 0 | 0 | 0 | 0 | 0 |  | 0 | 0 | 0 | 0 | 0 |  | 0 | 0 | 0 | 0 | 0 |  | 0 | 0 | 0 | 0 | 0 |  | 0 | 0 | 0 | 0 | 0 | [25 empty] | 0 | 0 | 0 | 0 | 0 | [25 empty] | 0 | 0 | 0 | 0 | 0 | [25 empty] | 0 | 0 | 0 | 0 | 0 | [24 empty] | 1
| 5 | Perslucht | FA5 | Gebruik zuinige persluchtgereedschappen. | x | n.v.t. | Ja | 0% | 0 |  | 0 |  | 0 | 0 | 0 |  | 0% | 0 |  | 0 | 0 | 0 | 0 | 0 |  | 0 | 0 | 0 | 0 | 0 |  | 0 | 0 | 0 | 0 | 0 |  | 0 | 0 | 0 | 0 | 0 |  | 0 | 0 | 0 | 0 | 0 |  | 0 | 0 | 0 | 0 | 0 |  | 0 | 0 | 0 | 0 | 0 |  | 0 | 0 | 0 | 0 | 0 |  | 0 | 0 | 0 | 0 | 0 |  | 0 | 0 | 0 | 0 | 0 |  | 0 | 0 | 0 | 0 | 0 |  | 0 | 0 | 0 | 0 | 0 |  | 0 | 0 | 0 | 0 | 0 | [25 empty] | 0 | 0 | 0 | 0 | 0 | [25 empty] | 0 | 0 | 0 | 0 | 0 | [25 empty] | 0 | 0 | 0 | 0 | 0 | [24 empty] | 1
| 6 | Perslucht | FA6 | Gebruik elektrisch handgereedschap als vervanging voor pneumatisch gereedschap. | x | n.v.t. | Ja | 0% | 0 |  | 0 |  | 0 | 0 | 0 |  | 0% | 0 |  | 0 | 0 | 0 | 0 | 0 |  | 0 | 0 | 0 | 0 | 0 |  | 0 | 0 | 0 | 0 | 0 |  | 0 | 0 | 0 | 0 | 0 |  | 0 | 0 | 0 | 0 | 0 |  | 0 | 0 | 0 | 0 | 0 |  | 0 | 0 | 0 | 0 | 0 |  | 0 | 0 | 0 | 0 | 0 |  | 0 | 0 | 0 | 0 | 0 |  | 0 | 0 | 0 | 0 | 0 |  | 0 | 0 | 0 | 0 | 0 |  | 0 | 0 | 0 | 0 | 0 |  | 0 | 0 | 0 | 0 | 0 | [25 empty] | 0 | 0 | 0 | 0 | 0 | [25 empty] | 0 | 0 | 0 | 0 | 0 | [25 empty] | 0 | 0 | 0 | 0 | 0 | [24 empty] | 1
| 7 | Perslucht | FA7 | Gebruik een blower voor het schoonblazen in plaats van een persluchtcompressor | x | n.v.t. | Ja | 0% | 0 |  | 0 |  | 0 | 0 | 0 |  | 0% | 0 |  | 0 | 0 | 0 | 0 | 0 |  | 0 | 0 | 0 | 0 | 0 |  | 0 | 0 | 0 | 0 | 0 |  | 0 | 0 | 0 | 0 | 0 |  | 0 | 0 | 0 | 0 | 0 |  | 0 | 0 | 0 | 0 | 0 |  | 0 | 0 | 0 | 0 | 0 |  | 0 | 0 | 0 | 0 | 0 |  | 0 | 0 | 0 | 0 | 0 |  | 0 | 0 | 0 | 0 | 0 |  | 0 | 0 | 0 | 0 | 0 |  | 0 | 0 | 0 | 0 | 0 |  | 0 | 0 | 0 | 0 | 0 | [25 empty] | 0 | 0 | 0 | 0 | 0 | [25 empty] | 0 | 0 | 0 | 0 | 0 | [25 empty] | 0 | 0 | 0 | 0 | 0 | [24 empty] | 1
| 8 | Perslucht | FA8 | Vervang de regelklepbediening obv perslucht door elektrische aandrijvingen. | x | n.v.t. |  | 0% |  | 0 | 0 |  | 0 | 0 | 0 |  | 0% | 0 |  | 0 | 0 | 0 | 0 | 0 |  | 0 | 0 | 0 | 0 | 0 |  | 0 | 0 | 0 | 0 | 0 |  | 0 | 0 | 0 | 0 | 0 |  | 0 | 0 | 0 | 0 | 0 |  | 0 | 0 | 0 | 0 | 0 |  | 0 | 0 | 0 | 0 | 0 |  | 0 | 0 | 0 | 0 | 0 |  | 0 | 0 | 0 | 0 | 0 |  | 0 | 0 | 0 | 0 | 0 |  | 0 | 0 | 0 | 0 | 0 |  | 0 | 0 | 0 | 0 | 0 |  | 0 | 0 | 0 | 0 | 0 | [25 empty] | 0 | 0 | 0 | 0 | 0 | [25 empty] | 0 | 0 | 0 | 0 | 0 | [25 empty] | 0 | 0 | 0 | 0 | 0 | [24 empty] | 1
| 9 | Stoom | FB1 | Verlaag de stoomdruk van het centrale stoomnet. | x | n.v.t. | Ja | 0% | 0 |  | 0 |  | 0 | 0 | 0 |  | 0% | 0 |  | 0 | 0 | 0 | 0 | 0 |  | 0 | 0 | 0 | 0 | 0 |  | 0 | 0 | 0 | 0 | 0 |  | 0 | 0 | 0 | 0 | 0 |  | 0 | 0 | 0 | 0 | 0 |  | 0 | 0 | 0 | 0 | 0 |  | 0 | 0 | 0 | 0 | 0 |  | 0 | 0 | 0 | 0 | 0 |  | 0 | 0 | 0 | 0 | 0 |  | 0 | 0 | 0 | 0 | 0 |  | 0 | 0 | 0 | 0 | 0 |  | 0 | 0 | 0 | 0 | 0 |  | 0 | 0 | 0 | 0 | 0 | [25 empty] | 0 | 0 | 0 | 0 | 0 | [25 empty] | 0 | 0 | 0 | 0 | 0 | [25 empty] | 0 | 0 | 0 | 0 | 0 | [24 empty] | 1
| 10 | Stoom | FB2 | Gebruik een economiser om warmte uit rookgassen nuttig in te zetten. | x | n.v.t. | Ja | 0% | 0 |  | 0 |  | 0 | 0 | 0 |  | 0% | 0 |  | 0 | 0 | 0 | 0 | 0 |  | 0 | 0 | 0 | 0 | 0 |  | 0 | 0 | 0 | 0 | 0 |  | 0 | 0 | 0 | 0 | 0 |  | 0 | 0 | 0 | 0 | 0 |  | 0 | 0 | 0 | 0 | 0 |  | 0 | 0 | 0 | 0 | 0 |  | 0 | 0 | 0 | 0 | 0 |  | 0 | 0 | 0 | 0 | 0 |  | 0 | 0 | 0 | 0 | 0 |  | 0 | 0 | 0 | 0 | 0 |  | 0 | 0 | 0 | 0 | 0 |  | 0 | 0 | 0 | 0 | 0 | [25 empty] | 0 | 0 | 0 | 0 | 0 | [25 empty] | 0 | 0 | 0 | 0 | 0 | [25 empty] | 0 | 0 | 0 | 0 | 0 | [24 empty] | 1
| 11 | Stoom | FB3 | Gebruik een rookgascondensor om warmte uit rookgassen nuttig in te zetten. | x | n.v.t. | Ja | 0% | 0 |  | 0 |  | 0 | 0 | 0 |  | 0% | 0 |  | 0 | 0 | 0 | 0 | 0 |  | 0 | 0 | 0 | 0 | 0 |  | 0 | 0 | 0 | 0 | 0 |  | 0 | 0 | 0 | 0 | 0 |  | 0 | 0 | 0 | 0 | 0 |  | 0 | 0 | 0 | 0 | 0 |  | 0 | 0 | 0 | 0 | 0 |  | 0 | 0 | 0 | 0 | 0 |  | 0 | 0 | 0 | 0 | 0 |  | 0 | 0 | 0 | 0 | 0 |  | 0 | 0 | 0 | 0 | 0 |  | 0 | 0 | 0 | 0 | 0 |  | 0 | 0 | 0 | 0 | 0 | [25 empty] | 0 | 0 | 0 | 0 | 0 | [25 empty] | 0 | 0 | 0 | 0 | 0 | [25 empty] | 0 | 0 | 0 | 0 | 0 | [24 empty] | 1
| 12 | Stoom | FB4 | Vervang stoom als middel voor ruimteverwarming. | x | n.v.t. | Ja | 0% | 0 |  | 0 |  | 0 | 0 | 0 |  | 0% | 0 |  | 0 | 0 | 0 | 0 | 0 |  | 0 | 0 | 0 | 0 | 0 |  | 0 | 0 | 0 | 0 | 0 |  | 0 | 0 | 0 | 0 | 0 |  | 0 | 0 | 0 | 0 | 0 |  | 0 | 0 | 0 | 0 | 0 |  | 0 | 0 | 0 | 0 | 0 |  | 0 | 0 | 0 | 0 | 0 |  | 0 | 0 | 0 | 0 | 0 |  | 0 | 0 | 0 | 0 | 0 |  | 0 | 0 | 0 | 0 | 0 |  | 0 | 0 | 0 | 0 | 0 |  | 0 | 0 | 0 | 0 | 0 | [25 empty] | 0 | 0 | 0 | 0 | 0 | [25 empty] | 0 | 0 | 0 | 0 | 0 | [25 empty] | 0 | 0 | 0 | 0 | 0 | [24 empty] | 1
| 13 | Stoom | FB5 | Isoleer ongeïsoleerde warme delen van de stoomketel. | x | n.v.t. | Ja | 0% | 0 |  | 0 |  | 0 | 0 | 0 |  | 0% | 0 |  | 0 | 0 | 0 | 0 | 0 |  | 0 | 0 | 0 | 0 | 0 |  | 0 | 0 | 0 | 0 | 0 |  | 0 | 0 | 0 | 0 | 0 |  | 0 | 0 | 0 | 0 | 0 |  | 0 | 0 | 0 | 0 | 0 |  | 0 | 0 | 0 | 0 | 0 |  | 0 | 0 | 0 | 0 | 0 |  | 0 | 0 | 0 | 0 | 0 |  | 0 | 0 | 0 | 0 | 0 |  | 0 | 0 | 0 | 0 | 0 |  | 0 | 0 | 0 | 0 | 0 |  | 0 | 0 | 0 | 0 | 0 | [25 empty] | 0 | 0 | 0 | 0 | 0 | [25 empty] | 0 | 0 | 0 | 0 | 0 | [25 empty] | 0 | 0 | 0 | 0 | 0 | [24 empty] | 1
| 14 | Stoom | FB6 | Isoleer stoomleidingen en appendages. | x | n.v.t. | Ja | 0% | 0 |  | 0 |  | 0 | 0 | 0 |  | 0% | 0 |  | 0 | 0 | 0 | 0 | 0 |  | 0 | 0 | 0 | 0 | 0 |  | 0 | 0 | 0 | 0 | 0 |  | 0 | 0 | 0 | 0 | 0 |  | 0 | 0 | 0 | 0 | 0 |  | 0 | 0 | 0 | 0 | 0 |  | 0 | 0 | 0 | 0 | 0 |  | 0 | 0 | 0 | 0 | 0 |  | 0 | 0 | 0 | 0 | 0 |  | 0 | 0 | 0 | 0 | 0 |  | 0 | 0 | 0 | 0 | 0 |  | 0 | 0 | 0 | 0 | 0 |  | 0 | 0 | 0 | 0 | 0 | [25 empty] | 0 | 0 | 0 | 0 | 0 | [25 empty] | 0 | 0 | 0 | 0 | 0 | [25 empty] | 0 | 0 | 0 | 0 | 0 | [24 empty] | 1
| 15 | Stoom | FB7 | Pas een reverse osmose (RO)-installatie toe om de ketelwaterkwaliteit te verbeteren. | x | n.v.t. | Ja | 0% | 0 |  | 0 |  | 0 | 0 | 0 |  | 0% | 0 |  | 0 | 0 | 0 | 0 | 0 |  | 0 | 0 | 0 | 0 | 0 |  | 0 | 0 | 0 | 0 | 0 |  | 0 | 0 | 0 | 0 | 0 |  | 0 | 0 | 0 | 0 | 0 |  | 0 | 0 | 0 | 0 | 0 |  | 0 | 0 | 0 | 0 | 0 |  | 0 | 0 | 0 | 0 | 0 |  | 0 | 0 | 0 | 0 | 0 |  | 0 | 0 | 0 | 0 | 0 |  | 0 | 0 | 0 | 0 | 0 |  | 0 | 0 | 0 | 0 | 0 |  | 0 | 0 | 0 | 0 | 0 | [25 empty] | 0 | 0 | 0 | 0 | 0 | [25 empty] | 0 | 0 | 0 | 0 | 0 | [25 empty] | 0 | 0 | 0 | 0 | 0 | [24 empty] | 1
| 16 | Stoom | FB8 | Plaats een warmtewisselaar bij uitgang van heetwaterproces. | x | n.v.t. | Ja | 0% | 0 |  | 0 |  | 0 | 0 | 0 |  | 0% | 0 |  | 0 | 0 | 0 | 0 | 0 |  | 0 | 0 | 0 | 0 | 0 |  | 0 | 0 | 0 | 0 | 0 |  | 0 | 0 | 0 | 0 | 0 |  | 0 | 0 | 0 | 0 | 0 |  | 0 | 0 | 0 | 0 | 0 |  | 0 | 0 | 0 | 0 | 0 |  | 0 | 0 | 0 | 0 | 0 |  | 0 | 0 | 0 | 0 | 0 |  | 0 | 0 | 0 | 0 | 0 |  | 0 | 0 | 0 | 0 | 0 |  | 0 | 0 | 0 | 0 | 0 |  | 0 | 0 | 0 | 0 | 0 | [25 empty] | 0 | 0 | 0 | 0 | 0 | [25 empty] | 0 | 0 | 0 | 0 | 0 | [25 empty] | 0 | 0 | 0 | 0 | 0 | [24 empty] | 1
| 17 | Aandrijvingen | FC1 | Pas een frequentieregeling toe op machines. | i | ons |  | 0% |  | 0 | 0 |  | 0 | 0 | 0 |  | 0% | 0 |  | 0 | 0 | 0 | 0 | 0 |  | 0 | 0 | 0 | 0 | 0 |  | 0 | 0 | 0 | 0 | 0 |  | 0 | 0 | 0 | 0 | 0 |  | 0 | 0 | 0 | 0 | 0 |  | 0 | 0 | 0 | 0 | 0 |  | 0 | 0 | 0 | 0 | 0 |  | 0 | 0 | 0 | 0 | 0 |  | 0 | 0 | 0 | 0 | 0 |  | 0 | 0 | 0 | 0 | 0 |  | 0 | 0 | 0 | 0 | 0 |  | 0 | 0 | 0 | 0 | 0 |  | 0 | 0 | 0 | 0 | 0 | [25 empty] | 0 | 0 | 0 | 0 | 0 | [25 empty] | 0 | 0 | 0 | 0 | 0 | [25 empty] | 0 | 0 | 0 | 0 | 0 | [24 empty] | 1
| 18 | Aandrijvingen | FC2 | Pas een frequentieregeling op pompen toe. | i | ons | Ja | 0% | 0 |  | 0 |  | 0 | 0 | 0 |  | 0% | 0 |  | 0 | 0 | 0 | 0 | 0 |  | 0 | 0 | 0 | 0 | 0 |  | 0 | 0 | 0 | 0 | 0 |  | 0 | 0 | 0 | 0 | 0 |  | 0 | 0 | 0 | 0 | 0 |  | 0 | 0 | 0 | 0 | 0 |  | 0 | 0 | 0 | 0 | 0 |  | 0 | 0 | 0 | 0 | 0 |  | 0 | 0 | 0 | 0 | 0 |  | 0 | 0 | 0 | 0 | 0 |  | 0 | 0 | 0 | 0 | 0 |  | 0 | 0 | 0 | 0 | 0 |  | 0 | 0 | 0 | 0 | 0 | [25 empty] | 0 | 0 | 0 | 0 | 0 | [25 empty] | 0 | 0 | 0 | 0 | 0 | [25 empty] | 0 | 0 | 0 | 0 | 0 | [24 empty] | 1
| 19 | Aandrijvingen | FC3 | Pas frequentieregeling toe op compressor van o.a. koel-, vries- en persluchtinstallaties. | i | ons | Ja | 0% | 0 |  | 0 |  | 0 | 0 | 0 |  | 0% | 0 |  | 0 | 0 | 0 | 0 | 0 |  | 0 | 0 | 0 | 0 | 0 |  | 0 | 0 | 0 | 0 | 0 |  | 0 | 0 | 0 | 0 | 0 |  | 0 | 0 | 0 | 0 | 0 |  | 0 | 0 | 0 | 0 | 0 |  | 0 | 0 | 0 | 0 | 0 |  | 0 | 0 | 0 | 0 | 0 |  | 0 | 0 | 0 | 0 | 0 |  | 0 | 0 | 0 | 0 | 0 |  | 0 | 0 | 0 | 0 | 0 |  | 0 | 0 | 0 | 0 | 0 |  | 0 | 0 | 0 | 0 | 0 | [25 empty] | 0 | 0 | 0 | 0 | 0 | [25 empty] | 0 | 0 | 0 | 0 | 0 | [25 empty] | 0 | 0 | 0 | 0 | 0 | [24 empty] | 1
| 20 | Aandrijvingen | FC4 | Vervang elektromotoren met efficiëntieklasse IE2 of lager door moter met IE4 of hoger. | i | ons |  | 0% |  | 0 | 0 |  | 0 | 0 | 0 |  | 0% | 0 |  | 0 | 0 | 0 | 0 | 0 |  | 0 | 0 | 0 | 0 | 0 |  | 0 | 0 | 0 | 0 | 0 |  | 0 | 0 | 0 | 0 | 0 |  | 0 | 0 | 0 | 0 | 0 |  | 0 | 0 | 0 | 0 | 0 |  | 0 | 0 | 0 | 0 | 0 |  | 0 | 0 | 0 | 0 | 0 |  | 0 | 0 | 0 | 0 | 0 |  | 0 | 0 | 0 | 0 | 0 |  | 0 | 0 | 0 | 0 | 0 |  | 0 | 0 | 0 | 0 | 0 |  | 0 | 0 | 0 | 0 | 0 | [25 empty] | 0 | 0 | 0 | 0 | 0 | [25 empty] | 0 | 0 | 0 | 0 | 0 | [25 empty] | 0 | 0 | 0 | 0 | 0 | [24 empty] | 1
| 21 | Aandrijvingen | FC5 | Vervang IE3-elektromotoren door efficiëntieklasse IE4 of hoger. | i | ons |  | 0% |  | 0 | 0 |  | 0 | 0 | 0 |  | 0% | 0 |  | 0 | 0 | 0 | 0 | 0 |  | 0 | 0 | 0 | 0 | 0 |  | 0 | 0 | 0 | 0 | 0 |  | 0 | 0 | 0 | 0 | 0 |  | 0 | 0 | 0 | 0 | 0 |  | 0 | 0 | 0 | 0 | 0 |  | 0 | 0 | 0 | 0 | 0 |  | 0 | 0 | 0 | 0 | 0 |  | 0 | 0 | 0 | 0 | 0 |  | 0 | 0 | 0 | 0 | 0 |  | 0 | 0 | 0 | 0 | 0 |  | 0 | 0 | 0 | 0 | 0 |  | 0 | 0 | 0 | 0 | 0 | [25 empty] | 0 | 0 | 0 | 0 | 0 | [25 empty] | 0 | 0 | 0 | 0 | 0 | [25 empty] | 0 | 0 | 0 | 0 | 0 | [24 empty] | 1
| 22 | Productkoeling | FD 1 | Gebruik alternatief voor elektrische verwarming binnenzijde van verticaal vriesmeubel. | x | n.v.t. |  | 0% |  | 0 | 0 |  | 0 | 0 | 0 |  | 0% | 0 |  | 0 | 0 | 0 | 0 | 0 |  | 0 | 0 | 0 | 0 | 0 |  | 0 | 0 | 0 | 0 | 0 |  | 0 | 0 | 0 | 0 | 0 |  | 0 | 0 | 0 | 0 | 0 |  | 0 | 0 | 0 | 0 | 0 |  | 0 | 0 | 0 | 0 | 0 |  | 0 | 0 | 0 | 0 | 0 |  | 0 | 0 | 0 | 0 | 0 |  | 0 | 0 | 0 | 0 | 0 |  | 0 | 0 | 0 | 0 | 0 |  | 0 | 0 | 0 | 0 | 0 |  | 0 | 0 | 0 | 0 | 0 | [25 empty] | 0 | 0 | 0 | 0 | 0 | [25 empty] | 0 | 0 | 0 | 0 | 0 | [25 empty] | 0 | 0 | 0 | 0 | 0 | [24 empty] | 1
| 23 | Productkoeling | FD 2 | Plaats deuren voor verticale koelmeubels. | x | n.v.t. | Ja | 0% | 3000 |  | 157.3124 | 19.0703 | 0 | 619.34 | 0 |  | 0% | 0 |  | 0 | 0 | 0 | 0 | 0 |  | 0 | 0 | 0 | 0 | 0 |  | 0 | 0 | 0 | 0 | 0 |  | 0 | 0 | 0 | 0 | 0 |  | 0 | 0 | 0 | 0 | 0 |  | 0 | 0 | 0 | 0 | 0 |  | 0 | 0 | 0 | 0 | 0 |  | 0 | 0 | 0 | 0 | 0 |  | 0 | 0 | 0 | 0 | 0 |  | 0 | 0 | 0 | 0 | 0 |  | 0 | 0 | 0 | 0 | 0 |  | 0 | 0 | 0 | 0 | 0 |  | 0 | 0 | 0 | 0 | 0 | [25 empty] | 0 | 0 | 0 | 0 | 0 | [25 empty] | 0 | 0 | 0 | 0 | 0 | [25 empty] | 0 | 0 | 0 | 0 | 0
| 24 | Productkoeling | FD 3 | Pas nachtafdekking toe bij semi-verticale koelmeubels. | x | n.v.t. |  | 0% |  | 0 | 0 |  | 0 | 0 | 0 |  | 0% | 0 |  | 0 | 0 | 0 | 0 | 0 |  | 0 | 0 | 0 | 0 | 0 |  | 0 | 0 | 0 | 0 | 0 |  | 0 | 0 | 0 | 0 | 0 |  | 0 | 0 | 0 | 0 | 0 |  | 0 | 0 | 0 | 0 | 0 |  | 0 | 0 | 0 | 0 | 0 |  | 0 | 0 | 0 | 0 | 0 |  | 0 | 0 | 0 | 0 | 0 |  | 0 | 0 | 0 | 0 | 0 |  | 0 | 0 | 0 | 0 | 0 |  | 0 | 0 | 0 | 0 | 0 |  | 0 | 0 | 0 | 0 | 0 | [25 empty] | 0 | 0 | 0 | 0 | 0 | [25 empty] | 0 | 0 | 0 | 0 | 0 | [25 empty] | 0 | 0 | 0 | 0 | 0 | [24 empty] | 1
| 25 | Productkoeling | FD 4 | Pas dagafdekking op horizontale vriesmeubels. | x | n.v.t. |  | 0% |  | 0 | 0 |  | 0 | 0 | 0 |  | 0% | 0 |  | 0 | 0 | 0 | 0 | 0 |  | 0 | 0 | 0 | 0 | 0 |  | 0 | 0 | 0 | 0 | 0 |  | 0 | 0 | 0 | 0 | 0 |  | 0 | 0 | 0 | 0 | 0 |  | 0 | 0 | 0 | 0 | 0 |  | 0 | 0 | 0 | 0 | 0 |  | 0 | 0 | 0 | 0 | 0 |  | 0 | 0 | 0 | 0 | 0 |  | 0 | 0 | 0 | 0 | 0 |  | 0 | 0 | 0 | 0 | 0 |  | 0 | 0 | 0 | 0 | 0 |  | 0 | 0 | 0 | 0 | 0 | [25 empty] | 0 | 0 | 0 | 0 | 0 | [25 empty] | 0 | 0 | 0 | 0 | 0 | [25 empty] | 0 | 0 | 0 | 0 | 0 | [24 empty] | 1
| 26 | Productkoeling | FD 5 | Isoleer koel- en vriesleidingen. | x | n.v.t. | Ja | 0% | 600 |  | 31.4625 | 19.0703 | 0 | 123.868 | 0 |  | 0% | 0 |  | 0 | 0 | 0 | 0 | 0 |  | 0 | 0 | 0 | 0 | 0 |  | 0 | 0 | 0 | 0 | 0 |  | 0 | 0 | 0 | 0 | 0 |  | 0 | 0 | 0 | 0 | 0 |  | 0 | 0 | 0 | 0 | 0 |  | 0 | 0 | 0 | 0 | 0 |  | 0 | 0 | 0 | 0 | 0 |  | 0 | 0 | 0 | 0 | 0 |  | 0 | 0 | 0 | 0 | 0 |  | 0 | 0 | 0 | 0 | 0 |  | 0 | 0 | 0 | 0 | 0 |  | 0 | 0 | 0 | 0 | 0 | [25 empty] | 0 | 0 | 0 | 0 | 0 | [25 empty] | 0 | 0 | 0 | 0 | 0 | [25 empty] | 0 | 0 | 0 | 0 | 0 | [24 empty] | 1
| 27 | Productkoeling | FD 6 | Koppel de verdamperventilator aan de vriesceldeur. | x | n.v.t. | Ja | 0% | 120 |  | 4.7194 | 25.4271 |  | 18.5802 | 0 |  | 0% | 0 |  | 0 | 0 | 0 | 0 | 0 |  | 0 | 0 | 0 | 0 | 0 |  | 0 | 0 | 0 | 0 | 0 |  | 0 | 0 | 0 | 0 | 0 |  | 0 | 0 | 0 | 0 | 0 |  | 0 | 0 | 0 | 0 | 0 |  | 0 | 0 | 0 | 0 | 0 |  | 0 | 0 | 0 | 0 | 0 |  | 0 | 0 | 0 | 0 | 0 |  | 0 | 0 | 0 | 0 | 0 |  | 0 | 0 | 0 | 0 | 0 |  | 0 | 0 | 0 | 0 | 0 |  | 0 | 0 | 0 | 0 | 0 | [25 empty] | 0 | 0 | 0 | 0 | 0 | [25 empty] | 0 | 0 | 0 | 0 | 0 | [25 empty] | 0 | 0 | 0 | 0 | 0
| 28 | Productkoeling | FD 7 | Isoleer de wanden van koelcellen om warmte buiten te houden. | x | n.v.t. | Ja | 0% | 4800 |  | 566.3245 | 8.4757 | 0 | 2229.624 | 0 |  | 0% | 0 |  | 0 | 0 | 0 | 0 | 0 |  | 0 | 0 | 0 | 0 | 0 |  | 0 | 0 | 0 | 0 | 0 |  | 0 | 0 | 0 | 0 | 0 |  | 0 | 0 | 0 | 0 | 0 |  | 0 | 0 | 0 | 0 | 0 |  | 0 | 0 | 0 | 0 | 0 |  | 0 | 0 | 0 | 0 | 0 |  | 0 | 0 | 0 | 0 | 0 |  | 0 | 0 | 0 | 0 | 0 |  | 0 | 0 | 0 | 0 | 0 |  | 0 | 0 | 0 | 0 | 0 |  | 0 | 0 | 0 | 0 | 0 | [25 empty] | 0 | 0 | 0 | 0 | 0 | [25 empty] | 0 | 0 | 0 | 0 | 0 | [25 empty] | 0 | 0 | 0 | 0 | 0
| 29 | Productkoeling | FD 8 | Regel de verdamperventilatoren van koelcellen obv meerdere temperatuursensoren. | x | n.v.t. |  | 0% |  | 0 | 0 |  | 0 | 0 | 0 |  | 0% | 0 |  | 0 | 0 | 0 | 0 | 0 |  | 0 | 0 | 0 | 0 | 0 |  | 0 | 0 | 0 | 0 | 0 |  | 0 | 0 | 0 | 0 | 0 |  | 0 | 0 | 0 | 0 | 0 |  | 0 | 0 | 0 | 0 | 0 |  | 0 | 0 | 0 | 0 | 0 |  | 0 | 0 | 0 | 0 | 0 |  | 0 | 0 | 0 | 0 | 0 |  | 0 | 0 | 0 | 0 | 0 |  | 0 | 0 | 0 | 0 | 0 |  | 0 | 0 | 0 | 0 | 0 |  | 0 | 0 | 0 | 0 | 0 | [25 empty] | 0 | 0 | 0 | 0 | 0 | [25 empty] | 0 | 0 | 0 | 0 | 0 | [25 empty] | 0 | 0 | 0 | 0 | 0
| 30 | Productkoeling | FD 9 | Pas een frequentieregelaar toe bij gekoelde opslag van groente, fruit e.d. | x | n.v.t. |  | 0% |  | 0 | 0 |  | 0 | 0 | 0 |  | 0% | 0 |  | 0 | 0 | 0 | 0 | 0 |  | 0 | 0 | 0 | 0 | 0 |  | 0 | 0 | 0 | 0 | 0 |  | 0 | 0 | 0 | 0 | 0 |  | 0 | 0 | 0 | 0 | 0 |  | 0 | 0 | 0 | 0 | 0 |  | 0 | 0 | 0 | 0 | 0 |  | 0 | 0 | 0 | 0 | 0 |  | 0 | 0 | 0 | 0 | 0 |  | 0 | 0 | 0 | 0 | 0 |  | 0 | 0 | 0 | 0 | 0 |  | 0 | 0 | 0 | 0 | 0 |  | 0 | 0 | 0 | 0 | 0 | [25 empty] | 0 | 0 | 0 | 0 | 0 | [25 empty] | 0 | 0 | 0 | 0 | 0 | [25 empty] | 0 | 0 | 0 | 0 | 0
| 31 | Productkoeling | FD10 | Scheid de luchttoevoer naar de koelinstallatie van warme lucht uit koelinstallatie. | x | n.v.t. | Ja | 0% | 0 |  | 0 |  | 0 | 0 | 0 |  | 0% | 0 |  | 0 | 0 | 0 | 0 | 0 |  | 0 | 0 | 0 | 0 | 0 |  | 0 | 0 | 0 | 0 | 0 |  | 0 | 0 | 0 | 0 | 0 |  | 0 | 0 | 0 | 0 | 0 |  | 0 | 0 | 0 | 0 | 0 |  | 0 | 0 | 0 | 0 | 0 |  | 0 | 0 | 0 | 0 | 0 |  | 0 | 0 | 0 | 0 | 0 |  | 0 | 0 | 0 | 0 | 0 |  | 0 | 0 | 0 | 0 | 0 |  | 0 | 0 | 0 | 0 | 0 |  | 0 | 0 | 0 | 0 | 0 | [25 empty] | 0 | 0 | 0 | 0 | 0 | [25 empty] | 0 | 0 | 0 | 0 | 0 | [25 empty] | 0 | 0 | 0 | 0 | 0
| 32 | Productkoeling | FD11 | Pas een condensordrukregeling op buitenluchttemperatuur toe op de koelinstallatie | x | n.v.t. | Ja | 0% | 1200 |  | 56.183 | 21.3588 | 0 | 221.1929 | 0 |  | 0% | 0 |  | 0 | 0 | 0 | 0 | 0 |  | 0 | 0 | 0 | 0 | 0 |  | 0 | 0 | 0 | 0 | 0 |  | 0 | 0 | 0 | 0 | 0 |  | 0 | 0 | 0 | 0 | 0 |  | 0 | 0 | 0 | 0 | 0 |  | 0 | 0 | 0 | 0 | 0 |  | 0 | 0 | 0 | 0 | 0 |  | 0 | 0 | 0 | 0 | 0 |  | 0 | 0 | 0 | 0 | 0 |  | 0 | 0 | 0 | 0 | 0 |  | 0 | 0 | 0 | 0 | 0 |  | 0 | 0 | 0 | 0 | 0 | [25 empty] | 0 | 0 | 0 | 0 | 0 | [25 empty] | 0 | 0 | 0 | 0 | 0 | [25 empty] | 0 | 0 | 0 | 0 | 0
| 33 | Productkoeling | FD12 | Gebruik de restwarmte van de condensors van de koelinstallatie. | x | n.v.t. |  | 0% |  | 0 | 0 |  | 0 | 0 | 0 |  | 0% | 0 |  | 0 | 0 | 0 | 0 | 0 |  | 0 | 0 | 0 | 0 | 0 |  | 0 | 0 | 0 | 0 | 0 |  | 0 | 0 | 0 | 0 | 0 |  | 0 | 0 | 0 | 0 | 0 |  | 0 | 0 | 0 | 0 | 0 |  | 0 | 0 | 0 | 0 | 0 |  | 0 | 0 | 0 | 0 | 0 |  | 0 | 0 | 0 | 0 | 0 |  | 0 | 0 | 0 | 0 | 0 |  | 0 | 0 | 0 | 0 | 0 |  | 0 | 0 | 0 | 0 | 0 |  | 0 | 0 | 0 | 0 | 0 | [25 empty] | 0 | 0 | 0 | 0 | 0 | [25 empty] | 0 | 0 | 0 | 0 | 0 | [25 empty] | 0 | 0 | 0 | 0 | 0
| 34 | Productkoeling | FD13 | Pas een dagafdekking toe bij semi-verticale koelmeubels. | x | n.v.t. |  | 0% |  | 0 | 0 |  | 0 | 0 | 0 |  | 0% | 0 |  | 0 | 0 | 0 | 0 | 0 |  | 0 | 0 | 0 | 0 | 0 |  | 0 | 0 | 0 | 0 | 0 |  | 0 | 0 | 0 | 0 | 0 |  | 0 | 0 | 0 | 0 | 0 |  | 0 | 0 | 0 | 0 | 0 |  | 0 | 0 | 0 | 0 | 0 |  | 0 | 0 | 0 | 0 | 0 |  | 0 | 0 | 0 | 0 | 0 |  | 0 | 0 | 0 | 0 | 0 |  | 0 | 0 | 0 | 0 | 0 |  | 0 | 0 | 0 | 0 | 0 |  | 0 | 0 | 0 | 0 | 0 | [25 empty] | 0 | 0 | 0 | 0 | 0 | [25 empty] | 0 | 0 | 0 | 0 | 0 | [25 empty] | 0 | 0 | 0 | 0 | 0
| 35 | Productkoeling | FD14 | Plaats LED-armaturen in koelcellen. | x | n.v.t. |  | 0% |  | 80 | 3.1462 | 25.4271 | 0 | 12.3868 | 0 |  | 0% | 0 |  | 0 | 0 | 0 | 0 | 0 |  | 0 | 0 | 0 | 0 | 0 |  | 0 | 0 | 0 | 0 | 0 |  | 0 | 0 | 0 | 0 | 0 |  | 0 | 0 | 0 | 0 | 0 |  | 0 | 0 | 0 | 0 | 0 |  | 0 | 0 | 0 | 0 | 0 |  | 0 | 0 | 0 | 0 | 0 |  | 0 | 0 | 0 | 0 | 0 |  | 0 | 0 | 0 | 0 | 0 |  | 0 | 0 | 0 | 0 | 0 |  | 0 | 0 | 0 | 0 | 0 |  | 0 | 0 | 0 | 0 | 0 | [25 empty] | 0 | 0 | 0 | 0 | 0 | [25 empty] | 0 | 0 | 0 | 0 | 0 | [25 empty] | 0 | 0 | 0 | 0 | 0
| 36 | Productkoeling | FD15 | Pas heetgasontdooiing toe op de vriesinstallatie. | x | n.v.t. |  | 0% |  | 1200 | 62.9249 | 19.0703 |  | 247.736 | 0 |  | 0% | 0 |  | 0 | 0 | 0 | 0 | 0 |  | 0 | 0 | 0 | 0 | 0 |  | 0 | 0 | 0 | 0 | 0 |  | 0 | 0 | 0 | 0 | 0 |  | 0 | 0 | 0 | 0 | 0 |  | 0 | 0 | 0 | 0 | 0 |  | 0 | 0 | 0 | 0 | 0 |  | 0 | 0 | 0 | 0 | 0 |  | 0 | 0 | 0 | 0 | 0 |  | 0 | 0 | 0 | 0 | 0 |  | 0 | 0 | 0 | 0 | 0 |  | 0 | 0 | 0 | 0 | 0 |  | 0 | 0 | 0 | 0 | 0 | [25 empty] | 0 | 0 | 0 | 0 | 0 | [25 empty] | 0 | 0 | 0 | 0 | 0 | [25 empty] | 0 | 0 | 0 | 0 | 0
| 37 | Productkoeling | geen | Installeer deur-/bewegingsschakeling op verlichting | x | n.v.t. | Ja | 0% | 120 |  | 125.8499 | 0.95352 |  | 495.472 | 0 |  | 0% | 0 |  | 0 | 0 | 0 | 0 | 0 |  | 0 | 0 | 0 | 0 | 0 |  | 0 | 0 | 0 | 0 | 0 |  | 0 | 0 | 0 | 0 | 0 |  | 0 | 0 | 0 | 0 | 0 |  | 0 | 0 | 0 | 0 | 0 |  | 0 | 0 | 0 | 0 | 0 |  | 0 | 0 | 0 | 0 | 0 |  | 0 | 0 | 0 | 0 | 0 |  | 0 | 0 | 0 | 0 | 0 |  | 0 | 0 | 0 | 0 | 0 |  | 0 | 0 | 0 | 0 | 0 |  | 0 | 0 | 0 | 0 | 0 | [25 empty] | 0 | 0 | 0 | 0 | 0 | [25 empty] | 0 | 0 | 0 | 0 | 0 | [25 empty] | 0 | 0 | 0 | 0 | 0
| 38 | Productkoeling | geen | Installeer LED-lamp i.p.v. TL8-lamp in koelcel | x | n.v.t. |  | 0% |  | 40 | 15.7312 | 2.5427 |  | 61.934 | 0 |  | 0% | 0 |  | 0 | 0 | 0 | 0 | 0 |  | 0 | 0 | 0 | 0 | 0 |  | 0 | 0 | 0 | 0 | 0 |  | 0 | 0 | 0 | 0 | 0 |  | 0 | 0 | 0 | 0 | 0 |  | 0 | 0 | 0 | 0 | 0 |  | 0 | 0 | 0 | 0 | 0 |  | 0 | 0 | 0 | 0 | 0 |  | 0 | 0 | 0 | 0 | 0 |  | 0 | 0 | 0 | 0 | 0 |  | 0 | 0 | 0 | 0 | 0 |  | 0 | 0 | 0 | 0 | 0 |  | 0 | 0 | 0 | 0 | 0 | [25 empty] | 0 | 0 | 0 | 0 | 0 | [25 empty] | 0 | 0 | 0 | 0 | 0 | [25 empty] | 0 | 0 | 0 | 0 | 0
| 39 | Grootkeuken | FE1 | Vervang de infrarood-salamander door een met automatische pan/bord detectie. | x | n.v.t. | Ja | 0% | 7000 |  | 314.6247 | 22.2487 |  | 1238.68 | 0 |  | 0% | 0 |  | 0 | 0 | 0 | 0 | 0 |  | 0 | 0 | 0 | 0 | 0 |  | 0 | 0 | 0 | 0 | 0 |  | 0 | 0 | 0 | 0 | 0 |  | 0 | 0 | 0 | 0 | 0 |  | 0 | 0 | 0 | 0 | 0 |  | 0 | 0 | 0 | 0 | 0 |  | 0 | 0 | 0 | 0 | 0 |  | 0 | 0 | 0 | 0 | 0 |  | 0 | 0 | 0 | 0 | 0 |  | 0 | 0 | 0 | 0 | 0 |  | 0 | 0 | 0 | 0 | 0 |  | 0 | 0 | 0 | 0 | 0 | [25 empty] | 0 | 0 | 0 | 0 | 0 | [25 empty] | 0 | 0 | 0 | 0 | 0 | [25 empty] | 0 | 0 | 0 | 0 | 0
| 40 | Grootkeuken | FE2 | Pas hot-fill toe bij bestaande vaatwasapparatuur in grootkeukens. | x | n.v.t. | Ja | 0% | 1300 |  | 62.9249 | 20.6595 | 0 | 247.736 | 0 |  | 0% | 0 |  | 0 | 0 | 0 | 0 | 0 |  | 0 | 0 | 0 | 0 | 0 |  | 0 | 0 | 0 | 0 | 0 |  | 0 | 0 | 0 | 0 | 0 |  | 0 | 0 | 0 | 0 | 0 |  | 0 | 0 | 0 | 0 | 0 |  | 0 | 0 | 0 | 0 | 0 |  | 0 | 0 | 0 | 0 | 0 |  | 0 | 0 | 0 | 0 | 0 |  | 0 | 0 | 0 | 0 | 0 |  | 0 | 0 | 0 | 0 | 0 |  | 0 | 0 | 0 | 0 | 0 |  | 0 | 0 | 0 | 0 | 0 | [25 empty] | 0 | 0 | 0 | 0 | 0 | [25 empty] | 0 | 0 | 0 | 0 | 0 | [25 empty] | 0 | 0 | 0 | 0 | 0
| 41 | Grootkeuken | FE3 | Pas een dubbelwandige vaatwasser toe in grootkeukens. | x | n.v.t. |  | 0% |  | 0 | 0 |  | 0 | 0 | 0 |  | 0% | 0 |  | 0 | 0 | 0 | 0 | 0 |  | 0 | 0 | 0 | 0 | 0 |  | 0 | 0 | 0 | 0 | 0 |  | 0 | 0 | 0 | 0 | 0 |  | 0 | 0 | 0 | 0 | 0 |  | 0 | 0 | 0 | 0 | 0 |  | 0 | 0 | 0 | 0 | 0 |  | 0 | 0 | 0 | 0 | 0 |  | 0 | 0 | 0 | 0 | 0 |  | 0 | 0 | 0 | 0 | 0 |  | 0 | 0 | 0 | 0 | 0 |  | 0 | 0 | 0 | 0 | 0 |  | 0 | 0 | 0 | 0 | 0 | [25 empty] | 0 | 0 | 0 | 0 | 0 | [25 empty] | 0 | 0 | 0 | 0 | 0 | [25 empty] | 0 | 0 | 0 | 0 | 0
| 42 | Grootkeuken | FE4 | Pas een laagdebiet afzuigkap toe bij grootkeukens. | x | n.v.t. |  | 0% |  | 0 | 0 |  | 0 | 0 | 0 |  | 0% | 0 |  | 0 | 0 | 0 | 0 | 0 |  | 0 | 0 | 0 | 0 | 0 |  | 0 | 0 | 0 | 0 | 0 |  | 0 | 0 | 0 | 0 | 0 |  | 0 | 0 | 0 | 0 | 0 |  | 0 | 0 | 0 | 0 | 0 |  | 0 | 0 | 0 | 0 | 0 |  | 0 | 0 | 0 | 0 | 0 |  | 0 | 0 | 0 | 0 | 0 |  | 0 | 0 | 0 | 0 | 0 |  | 0 | 0 | 0 | 0 | 0 |  | 0 | 0 | 0 | 0 | 0 |  | 0 | 0 | 0 | 0 | 0 | [25 empty] | 0 | 0 | 0 | 0 | 0 | [25 empty] | 0 | 0 | 0 | 0 | 0 | [25 empty] | 0 | 0 | 0 | 0 | 0
| 43 | Grootkeuken | FE5 | Pas een elektrisch frituurtoestel toe in plaats van een gasgestookt toestel. | x | n.v.t. |  | 0% |  | 0 | 0 |  | 0 | 0 | 0 |  | 0% | 0 |  | 0 | 0 | 0 | 0 | 0 |  | 0 | 0 | 0 | 0 | 0 |  | 0 | 0 | 0 | 0 | 0 |  | 0 | 0 | 0 | 0 | 0 |  | 0 | 0 | 0 | 0 | 0 |  | 0 | 0 | 0 | 0 | 0 |  | 0 | 0 | 0 | 0 | 0 |  | 0 | 0 | 0 | 0 | 0 |  | 0 | 0 | 0 | 0 | 0 |  | 0 | 0 | 0 | 0 | 0 |  | 0 | 0 | 0 | 0 | 0 |  | 0 | 0 | 0 | 0 | 0 |  | 0 | 0 | 0 | 0 | 0 | [25 empty] | 0 | 0 | 0 | 0 | 0 | [25 empty] | 0 | 0 | 0 | 0 | 0 | [25 empty] | 0 | 0 | 0 | 0 | 0
| 44 | Grootkeuken | FE6 | Pas een elektrische combisteamer toe in plaats van een gasgestookte variant. | x | n.v.t. |  | 0% |  | 0 | 0 |  | 0 | 0 | 0 |  | 0% | 0 |  | 0 | 0 | 0 | 0 | 0 |  | 0 | 0 | 0 | 0 | 0 |  | 0 | 0 | 0 | 0 | 0 |  | 0 | 0 | 0 | 0 | 0 |  | 0 | 0 | 0 | 0 | 0 |  | 0 | 0 | 0 | 0 | 0 |  | 0 | 0 | 0 | 0 | 0 |  | 0 | 0 | 0 | 0 | 0 |  | 0 | 0 | 0 | 0 | 0 |  | 0 | 0 | 0 | 0 | 0 |  | 0 | 0 | 0 | 0 | 0 |  | 0 | 0 | 0 | 0 | 0 |  | 0 | 0 | 0 | 0 | 0 | [25 empty] | 0 | 0 | 0 | 0 | 0 | [25 empty] | 0 | 0 | 0 | 0 | 0 | [25 empty] | 0 | 0 | 0 | 0 | 0
| 45 | Grootkeuken | geen | Installeer debietregeling op afzuiging | x | n.v.t. |  | 0% |  | 2000 | 298.8935 | 6.6913 | 0 | 1176.746 | 0 |  | 0% | 0 |  | 0 | 0 | 0 | 0 | 0 |  | 0 | 0 | 0 | 0 | 0 |  | 0 | 0 | 0 | 0 | 0 |  | 0 | 0 | 0 | 0 | 0 |  | 0 | 0 | 0 | 0 | 0 |  | 0 | 0 | 0 | 0 | 0 |  | 0 | 0 | 0 | 0 | 0 |  | 0 | 0 | 0 | 0 | 0 |  | 0 | 0 | 0 | 0 | 0 |  | 0 | 0 | 0 | 0 | 0 |  | 0 | 0 | 0 | 0 | 0 |  | 0 | 0 | 0 | 0 | 0 |  | 0 | 0 | 0 | 0 | 0 | [25 empty] | 0 | 0 | 0 | 0 | 0 | [25 empty] | 0 | 0 | 0 | 0 | 0 | [25 empty] | 0 | 0 | 0 | 0 | 0
| 46 | Ovens | FF | Deze hele categorie is niet van toepassing in de care | x | n.v.t. |  | 0% | [8 empty] | 0% | 0 |  | 0 | 0 | 0 | 0 | 0 |  | 0 | 0 | 0 | 0 | 0 |  | 0 | 0 | 0 | 0 | 0 |  | 0 | 0 | 0 | 0 | 0 |  | 0 | 0 | 0 | 0 | 0 |  | 0 | 0 | 0 | 0 | 0 |  | 0 | 0 | 0 | 0 | 0 |  | 0 | 0 | 0 | 0 | 0 |  | 0 | 0 | 0 | 0 | 0 |  | 0 | 0 | 0 | 0 | 0 |  | 0 | 0 | 0 | 0 | 0 |  | 0 | 0 | 0 | 0 | 0 |  | 0 | 0 | 0 | 0 | 0 | [25 empty] | 0 | 0 | 0 | 0 | 0 | [25 empty] | 0 | 0 | 0 | 0 | 0 | [25 empty] | 0 | 0 | 0 | 0 | 0
| 47 | Terreinverlichting | FG1 | Plaats tijdklok samen met daglichtregeling als verlichting vaste tijden moet branden. | i | ons | Ja | 50% | 1000 |  | 94.3874 | 10.5946 |  | 371.604 | 0 |  | 100% | 500 |  | 0 | 0 | 0 | 0 | 0 |  | 0 | 0 | 0 | 0 | 0 |  | 0 | 0 | 0 | 0 | 0 |  | 0 | 0 | 0 | 0 | 0 | 0.5 | 500 | 0 | 185.802 | 0 | 47.1937 |  | 0 | 0 | 0 | 0 | 0 |  | 0 | 0 | 0 | 0 | 0 |  | 0 | 0 | 0 | 0 | 0 |  | 0 | 0 | 0 | 0 | 0 |  | 0 | 0 | 0 | 0 | 0 |  | 0 | 0 | 0 | 0 | 0 |  | 0 | 0 | 0 | 0 | 0 |  | 0 | 0 | 0 | 0 | 0 | [25 empty] | 0 | 0 | 0 | 0 | 0 | [25 empty] | 0 | 0 | 0 | 0 | 0 | [25 empty] | 0 | 0 | 0 | 0 | 0
| 48 | Terreinverlichting | FG2 | Plaats een bewegingssensor op plaatsen waar de lampen niet altijd aan hoeven te zijn. | i | ons | Ja | 50% | 1000 |  | 0 |  |  | 0 | 0 |  | 100% | 500 |  | 0 | 0 | 0 | 0 | 0 |  | 0 | 0 | 0 | 0 | 0 |  | 0 | 0 | 0 | 0 | 0 |  | 0 | 0 | 0 | 0 | 0 | 0.5 | 500 | 0 | 0 | 0 | 0 |  | 0 | 0 | 0 | 0 | 0 |  | 0 | 0 | 0 | 0 | 0 |  | 0 | 0 | 0 | 0 | 0 |  | 0 | 0 | 0 | 0 | 0 |  | 0 | 0 | 0 | 0 | 0 |  | 0 | 0 | 0 | 0 | 0 |  | 0 | 0 | 0 | 0 | 0 |  | 0 | 0 | 0 | 0 | 0 | [25 empty] | 0 | 0 | 0 | 0 | 0 | [25 empty] | 0 | 0 | 0 | 0 | 0 | [25 empty] | 0 | 0 | 0 | 0 | 0
| 49 | Terreinverlichting | FG3 | Plaats extra schakelaars voor de veldverlichting per veld. | x | n.v.t. |  | 0% |  | 0 | 0 |  | 0 | 0 | 0 |  | 0% | 0 |  | 0 | 0 | 0 | 0 | 0 |  | 0 | 0 | 0 | 0 | 0 |  | 0 | 0 | 0 | 0 | 0 |  | 0 | 0 | 0 | 0 | 0 |  | 0 | 0 | 0 | 0 | 0 |  | 0 | 0 | 0 | 0 | 0 |  | 0 | 0 | 0 | 0 | 0 |  | 0 | 0 | 0 | 0 | 0 |  | 0 | 0 | 0 | 0 | 0 |  | 0 | 0 | 0 | 0 | 0 |  | 0 | 0 | 0 | 0 | 0 |  | 0 | 0 | 0 | 0 | 0 |  | 0 | 0 | 0 | 0 | 0 | [25 empty] | 0 | 0 | 0 | 0 | 0 | [25 empty] | 0 | 0 | 0 | 0 | 0 | [25 empty] | 0 | 0 | 0 | 0 | 0
| 50 | Terreinverlichting | FG4 | Vervang lichtmastarmaturen met spaar- of gasontladingslampen door LED-armaturen. | i | ons |  | 50% |  | 0 | 204.5061 | 0 | 0 | 805.142 | 0 |  | 100% | 0 |  | 0 | 0 | 0 | 0 | 0 |  | 0 | 0 | 0 | 0 | 0 |  | 0 | 0 | 0 | 0 | 0 |  | 0 | 0 | 0 | 0 | 0 | 0.5 | 0 | 0 | 402.571 | 0 | 102.253 |  | 0 | 0 | 0 | 0 | 0 |  | 0 | 0 | 0 | 0 | 0 |  | 0 | 0 | 0 | 0 | 0 |  | 0 | 0 | 0 | 0 | 0 |  | 0 | 0 | 0 | 0 | 0 |  | 0 | 0 | 0 | 0 | 0 |  | 0 | 0 | 0 | 0 | 0 |  | 0 | 0 | 0 | 0 | 0 | [25 empty] | 0 | 0 | 0 | 0 | 0 | [25 empty] | 0 | 0 | 0 | 0 | 0 | [25 empty] | 0 | 0 | 0 | 0 | 0
| 51 | Terreinverlichting | FG5 | Vervang bij verlichting zonder mast de gasontladingsarmaturen door LED-armaturen. | i | ons |  | 50% |  | 0 | 204.5061 | 0 | 0 | 805.142 | 0 |  | 100% | 0 |  | 0 | 0 | 0 | 0 | 0 |  | 0 | 0 | 0 | 0 | 0 |  | 0 | 0 | 0 | 0 | 0 |  | 0 | 0 | 0 | 0 | 0 | 0.5 | 0 | 0 | 402.571 | 0 | 102.253 |  | 0 | 0 | 0 | 0 | 0 |  | 0 | 0 | 0 | 0 | 0 |  | 0 | 0 | 0 | 0 | 0 |  | 0 | 0 | 0 | 0 | 0 |  | 0 | 0 | 0 | 0 | 0 |  | 0 | 0 | 0 | 0 | 0 |  | 0 | 0 | 0 | 0 | 0 |  | 0 | 0 | 0 | 0 | 0 | [25 empty] | 0 | 0 | 0 | 0 | 0 | [25 empty] | 0 | 0 | 0 | 0 | 0 | [25 empty] | 0 | 0 | 0 | 0 | 0
| 52 | Zwembad | FH1 | Vervang in bestaande kozijnen en ramen in zwembadruimte enkelglas door HR++ glas. | x | n.v.t. | Ja | 0% | 0 |  | 0 |  | 0 | 0 | 0 |  | 0% | 0 |  | 0 | 0 | 0 | 0 | 0 |  | 0 | 0 | 0 | 0 | 0 |  | 0 | 0 | 0 | 0 | 0 |  | 0 | 0 | 0 | 0 | 0 |  | 0 | 0 | 0 | 0 | 0 |  | 0 | 0 | 0 | 0 | 0 |  | 0 | 0 | 0 | 0 | 0 |  | 0 | 0 | 0 | 0 | 0 |  | 0 | 0 | 0 | 0 | 0 |  | 0 | 0 | 0 | 0 | 0 |  | 0 | 0 | 0 | 0 | 0 |  | 0 | 0 | 0 | 0 | 0 |  | 0 | 0 | 0 | 0 | 0 | [25 empty] | 0 | 0 | 0 | 0 | 0 | [25 empty] | 0 | 0 | 0 | 0 | 0 | [25 empty] | 0 | 0 | 0 | 0 | 0
| 53 | Zwembad | FH2 | Pas isolatie toe op ongeïsoleerde zwembadwaterleidingen in een zwembad. | x | n.v.t. | Ja | 0% | 0 |  | 0 |  | 0 | 0 | 0 |  | 0% | 0 |  | 0 | 0 | 0 | 0 | 0 |  | 0 | 0 | 0 | 0 | 0 |  | 0 | 0 | 0 | 0 | 0 |  | 0 | 0 | 0 | 0 | 0 |  | 0 | 0 | 0 | 0 | 0 |  | 0 | 0 | 0 | 0 | 0 |  | 0 | 0 | 0 | 0 | 0 |  | 0 | 0 | 0 | 0 | 0 |  | 0 | 0 | 0 | 0 | 0 |  | 0 | 0 | 0 | 0 | 0 |  | 0 | 0 | 0 | 0 | 0 |  | 0 | 0 | 0 | 0 | 0 |  | 0 | 0 | 0 | 0 | 0 | [25 empty] | 0 | 0 | 0 | 0 | 0 | [25 empty] | 0 | 0 | 0 | 0 | 0 | [25 empty] | 0 | 0 | 0 | 0 | 0
| 54 | Zwembad | FH3 | Dek het zwembad af met zwembadafdekking buiten de openingstijden. | x | n.v.t. | Ja | 0% | 0 |  | 0 |  | 0 | 0 | 0 |  | 0% | 0 |  | 0 | 0 | 0 | 0 | 0 |  | 0 | 0 | 0 | 0 | 0 |  | 0 | 0 | 0 | 0 | 0 |  | 0 | 0 | 0 | 0 | 0 |  | 0 | 0 | 0 | 0 | 0 |  | 0 | 0 | 0 | 0 | 0 |  | 0 | 0 | 0 | 0 | 0 |  | 0 | 0 | 0 | 0 | 0 |  | 0 | 0 | 0 | 0 | 0 |  | 0 | 0 | 0 | 0 | 0 |  | 0 | 0 | 0 | 0 | 0 |  | 0 | 0 | 0 | 0 | 0 |  | 0 | 0 | 0 | 0 | 0 | [25 empty] | 0 | 0 | 0 | 0 | 0 | [25 empty] | 0 | 0 | 0 | 0 | 0 | [25 empty] | 0 | 0 | 0 | 0 | 0
| 55 | Zwembad | FH4 | Plaats een glijbaanafsluiter op de uitgang van de waterglijbaan. | x | n.v.t. |  | 0% |  | 0 | 0 |  | 0 | 0 | 0 |  | 0% | 0 |  | 0 | 0 | 0 | 0 | 0 |  | 0 | 0 | 0 | 0 | 0 |  | 0 | 0 | 0 | 0 | 0 |  | 0 | 0 | 0 | 0 | 0 |  | 0 | 0 | 0 | 0 | 0 |  | 0 | 0 | 0 | 0 | 0 |  | 0 | 0 | 0 | 0 | 0 |  | 0 | 0 | 0 | 0 | 0 |  | 0 | 0 | 0 | 0 | 0 |  | 0 | 0 | 0 | 0 | 0 |  | 0 | 0 | 0 | 0 | 0 |  | 0 | 0 | 0 | 0 | 0 |  | 0 | 0 | 0 | 0 | 0 | [25 empty] | 0 | 0 | 0 | 0 | 0 | [25 empty] | 0 | 0 | 0 | 0 | 0 | [25 empty] | 0 | 0 | 0 | 0 | 0
| 56 | Zwembad | FH5 | Isoleer de wanden van het zwembassin. | x | n.v.t. | Ja | 0% | 0 |  | 0 |  | 0 | 0 | 0 |  | 0% | 0 |  | 0 | 0 | 0 | 0 | 0 |  | 0 | 0 | 0 | 0 | 0 |  | 0 | 0 | 0 | 0 | 0 |  | 0 | 0 | 0 | 0 | 0 |  | 0 | 0 | 0 | 0 | 0 |  | 0 | 0 | 0 | 0 | 0 |  | 0 | 0 | 0 | 0 | 0 |  | 0 | 0 | 0 | 0 | 0 |  | 0 | 0 | 0 | 0 | 0 |  | 0 | 0 | 0 | 0 | 0 |  | 0 | 0 | 0 | 0 | 0 |  | 0 | 0 | 0 | 0 | 0 |  | 0 | 0 | 0 | 0 | 0 | [25 empty] | 0 | 0 | 0 | 0 | 0 | [25 empty] | 0 | 0 | 0 | 0 | 0 | [25 empty] | 0 | 0 | 0 | 0 | 0
| 57 | Zwembad | FH6 | Win warmte terug uit het spoelwater door gebruik te maken van een spoelwaterbuffer. | x | n.v.t. | Ja | 0% | 0 |  | 0 |  | 0 | 0 | 0 |  | 0% | 0 |  | 0 | 0 | 0 | 0 | 0 |  | 0 | 0 | 0 | 0 | 0 |  | 0 | 0 | 0 | 0 | 0 |  | 0 | 0 | 0 | 0 | 0 |  | 0 | 0 | 0 | 0 | 0 |  | 0 | 0 | 0 | 0 | 0 |  | 0 | 0 | 0 | 0 | 0 |  | 0 | 0 | 0 | 0 | 0 |  | 0 | 0 | 0 | 0 | 0 |  | 0 | 0 | 0 | 0 | 0 |  | 0 | 0 | 0 | 0 | 0 |  | 0 | 0 | 0 | 0 | 0 |  | 0 | 0 | 0 | 0 | 0 | [25 empty] | 0 | 0 | 0 | 0 | 0 | [25 empty] | 0 | 0 | 0 | 0 | 0 | [25 empty] | 0 | 0 | 0 | 0 | 0
| 58 | Zwembad | FH7 | Pas een HR-ketel toe voor zwembadwaterverwarming. | x | n.v.t. | Ja | 0% | 0 |  | 0 |  | 0 | 0 | 0 |  | 0% | 0 |  | 0 | 0 | 0 | 0 | 0 |  | 0 | 0 | 0 | 0 | 0 |  | 0 | 0 | 0 | 0 | 0 |  | 0 | 0 | 0 | 0 | 0 |  | 0 | 0 | 0 | 0 | 0 |  | 0 | 0 | 0 | 0 | 0 |  | 0 | 0 | 0 | 0 | 0 |  | 0 | 0 | 0 | 0 | 0 |  | 0 | 0 | 0 | 0 | 0 |  | 0 | 0 | 0 | 0 | 0 |  | 0 | 0 | 0 | 0 | 0 |  | 0 | 0 | 0 | 0 | 0 |  | 0 | 0 | 0 | 0 | 0 | [25 empty] | 0 | 0 | 0 | 0 | 0 | [25 empty] | 0 | 0 | 0 | 0 | 0 | [25 empty] | 0 | 0 | 0 | 0 | 0
| 59 | Zwembad | FH8 | Verbeter de isolatie van het dak van het zwembad. | x | n.v.t. |  | 0% |  | 0 | 0 |  | 0 | 0 | 0 |  | 0% | 0 |  | 0 | 0 | 0 | 0 | 0 |  | 0 | 0 | 0 | 0 | 0 |  | 0 | 0 | 0 | 0 | 0 |  | 0 | 0 | 0 | 0 | 0 |  | 0 | 0 | 0 | 0 | 0 |  | 0 | 0 | 0 | 0 | 0 |  | 0 | 0 | 0 | 0 | 0 |  | 0 | 0 | 0 | 0 | 0 |  | 0 | 0 | 0 | 0 | 0 |  | 0 | 0 | 0 | 0 | 0 |  | 0 | 0 | 0 | 0 | 0 |  | 0 | 0 | 0 | 0 | 0 |  | 0 | 0 | 0 | 0 | 0 | [25 empty] | 0 | 0 | 0 | 0 | 0 | [25 empty] | 0 | 0 | 0 | 0 | 0 | [25 empty] | 0 | 0 | 0 | 0 | 0
| 60 | Zwembad | FH9 | Pas een efficiënte warmtewisselaar toe op de balansventilatie van het zwembad. | x | n.v.t. |  | 0% |  | 0 | 0 |  | 0 | 0 | 0 |  | 0% | 0 |  | 0 | 0 | 0 | 0 | 0 |  | 0 | 0 | 0 | 0 | 0 |  | 0 | 0 | 0 | 0 | 0 |  | 0 | 0 | 0 | 0 | 0 |  | 0 | 0 | 0 | 0 | 0 |  | 0 | 0 | 0 | 0 | 0 |  | 0 | 0 | 0 | 0 | 0 |  | 0 | 0 | 0 | 0 | 0 |  | 0 | 0 | 0 | 0 | 0 |  | 0 | 0 | 0 | 0 | 0 |  | 0 | 0 | 0 | 0 | 0 |  | 0 | 0 | 0 | 0 | 0 |  | 0 | 0 | 0 | 0 | 0 | [25 empty] | 0 | 0 | 0 | 0 | 0 | [25 empty] | 0 | 0 | 0 | 0 | 0 | [25 empty] | 0 | 0 | 0 | 0 | 0
| 61 | Serverruimte | FI1 | Pas virtualisatie en consolidatie toe bij servers. | x | n.v.t. | Ja | 0% | 1500 |  | 314.6247 | 4.7676 |  | 1238.68 | 0 |  | 0% | 0 |  | 0 | 0 | 0 | 0 | 0 |  | 0 | 0 | 0 | 0 | 0 |  | 0 | 0 | 0 | 0 | 0 |  | 0 | 0 | 0 | 0 | 0 |  | 0 | 0 | 0 | 0 | 0 |  | 0 | 0 | 0 | 0 | 0 |  | 0 | 0 | 0 | 0 | 0 |  | 0 | 0 | 0 | 0 | 0 |  | 0 | 0 | 0 | 0 | 0 |  | 0 | 0 | 0 | 0 | 0 |  | 0 | 0 | 0 | 0 | 0 |  | 0 | 0 | 0 | 0 | 0 |  | 0 | 0 | 0 | 0 | 0 | [25 empty] | 0 | 0 | 0 | 0 | 0 | [25 empty] | 0 | 0 | 0 | 0 | 0 | [25 empty] | 0 | 0 | 0 | 0 | 0
| 62 | Serverruimte | FI2 | Stel geautomatiseerd energiebeheer in op servers. | x | n.v.t. | Ja | 0% | 600 |  | 157.3124 | 3.8141 |  | 619.34 | 0 |  | 0% | 0 |  | 0 | 0 | 0 | 0 | 0 |  | 0 | 0 | 0 | 0 | 0 |  | 0 | 0 | 0 | 0 | 0 |  | 0 | 0 | 0 | 0 | 0 |  | 0 | 0 | 0 | 0 | 0 |  | 0 | 0 | 0 | 0 | 0 |  | 0 | 0 | 0 | 0 | 0 |  | 0 | 0 | 0 | 0 | 0 |  | 0 | 0 | 0 | 0 | 0 |  | 0 | 0 | 0 | 0 | 0 |  | 0 | 0 | 0 | 0 | 0 |  | 0 | 0 | 0 | 0 | 0 |  | 0 | 0 | 0 | 0 | 0 | [25 empty] | 0 | 0 | 0 | 0 | 0 | [25 empty] | 0 | 0 | 0 | 0 | 0 | [25 empty] | 0 | 0 | 0 | 0 | 0
| 63 | Serverruimte | FI3 | Neem een laagbelaste Uninterrupted Power Supply (UPS) uit bedrijf. | x | n.v.t. | Ja | 0% | 0 |  | 0 |  | 0 | 0 | 0 |  | 0% | 0 |  | 0 | 0 | 0 | 0 | 0 |  | 0 | 0 | 0 | 0 | 0 |  | 0 | 0 | 0 | 0 | 0 |  | 0 | 0 | 0 | 0 | 0 |  | 0 | 0 | 0 | 0 | 0 |  | 0 | 0 | 0 | 0 | 0 |  | 0 | 0 | 0 | 0 | 0 |  | 0 | 0 | 0 | 0 | 0 |  | 0 | 0 | 0 | 0 | 0 |  | 0 | 0 | 0 | 0 | 0 |  | 0 | 0 | 0 | 0 | 0 |  | 0 | 0 | 0 | 0 | 0 |  | 0 | 0 | 0 | 0 | 0 | [25 empty] | 0 | 0 | 0 | 0 | 0 | [25 empty] | 0 | 0 | 0 | 0 | 0 | [25 empty] | 0 | 0 | 0 | 0 | 0
| 64 | Serverruimte | FI4 | Pas een buitenluchtklep toe voor koeling van de serverruimte. | x | n.v.t. |  | 0% |  | 2500 | 471.9371 | 5.2973 |  | 1858.02 | 0 |  | 0% | 0 |  | 0 | 0 | 0 | 0 | 0 |  | 0 | 0 | 0 | 0 | 0 |  | 0 | 0 | 0 | 0 | 0 |  | 0 | 0 | 0 | 0 | 0 |  | 0 | 0 | 0 | 0 | 0 |  | 0 | 0 | 0 | 0 | 0 |  | 0 | 0 | 0 | 0 | 0 |  | 0 | 0 | 0 | 0 | 0 |  | 0 | 0 | 0 | 0 | 0 |  | 0 | 0 | 0 | 0 | 0 |  | 0 | 0 | 0 | 0 | 0 |  | 0 | 0 | 0 | 0 | 0 |  | 0 | 0 | 0 | 0 | 0 | [25 empty] | 0 | 0 | 0 | 0 | 0 | [25 empty] | 0 | 0 | 0 | 0 | 0 | [25 empty] | 0 | 0 | 0 | 0 | 0
| 65 | Serverruimte | FI5 | Pas een energiezuinige koelinstallatie toe voor de koeling van serverruimten. | x | n.v.t. |  | 0% |  | 7000 | 298.8935 | 23.4197 |  | 1176.746 | 0 |  | 0% | 0 |  | 0 | 0 | 0 | 0 | 0 |  | 0 | 0 | 0 | 0 | 0 |  | 0 | 0 | 0 | 0 | 0 |  | 0 | 0 | 0 | 0 | 0 |  | 0 | 0 | 0 | 0 | 0 |  | 0 | 0 | 0 | 0 | 0 |  | 0 | 0 | 0 | 0 | 0 |  | 0 | 0 | 0 | 0 | 0 |  | 0 | 0 | 0 | 0 | 0 |  | 0 | 0 | 0 | 0 | 0 |  | 0 | 0 | 0 | 0 | 0 |  | 0 | 0 | 0 | 0 | 0 |  | 0 | 0 | 0 | 0 | 0 | [25 empty] | 0 | 0 | 0 | 0 | 0 | [25 empty] | 0 | 0 | 0 | 0 | 0 | [25 empty] | 0 | 0 | 0 | 0 | 0
| 66 | Serverruimte | FI6 | Breng scheiding aan tussen koude aanvoerlucht en warme afvoerlucht in de datazaal. | x | n.v.t. | Ja | 0% | 750 |  | 141.5811 | 5.2973 |  | 557.406 | 0 |  | 0% | 0 |  | 0 | 0 | 0 | 0 | 0 |  | 0 | 0 | 0 | 0 | 0 |  | 0 | 0 | 0 | 0 | 0 |  | 0 | 0 | 0 | 0 | 0 |  | 0 | 0 | 0 | 0 | 0 |  | 0 | 0 | 0 | 0 | 0 |  | 0 | 0 | 0 | 0 | 0 |  | 0 | 0 | 0 | 0 | 0 |  | 0 | 0 | 0 | 0 | 0 |  | 0 | 0 | 0 | 0 | 0 |  | 0 | 0 | 0 | 0 | 0 |  | 0 | 0 | 0 | 0 | 0 |  | 0 | 0 | 0 | 0 | 0 | [25 empty] | 0 | 0 | 0 | 0 | 0 | [25 empty] | 0 | 0 | 0 | 0 | 0 | [25 empty] | 0 | 0 | 0 | 0 | 0
| 67 | Serverruimte | geen | Installeer efficient UPS systeem (>96 %) | x | n.v.t. |  | 0% |  | 1000 | 314.6247 | 3.1784 |  | 1238.68 | 0 |  | 0% | 0 |  | 0 | 0 | 0 | 0 | 0 |  | 0 | 0 | 0 | 0 | 0 |  | 0 | 0 | 0 | 0 | 0 |  | 0 | 0 | 0 | 0 | 0 |  | 0 | 0 | 0 | 0 | 0 |  | 0 | 0 | 0 | 0 | 0 |  | 0 | 0 | 0 | 0 | 0 |  | 0 | 0 | 0 | 0 | 0 |  | 0 | 0 | 0 | 0 | 0 |  | 0 | 0 | 0 | 0 | 0 |  | 0 | 0 | 0 | 0 | 0 |  | 0 | 0 | 0 | 0 | 0 |  | 0 | 0 | 0 | 0 | 0 | [25 empty] | 0 | 0 | 0 | 0 | 0 | [25 empty] | 0 | 0 | 0 | 0 | 0 | [25 empty] | 0 | 0 | 0 | 0 | 0
| 68 | Serverruimte | geen | Installeer toerentalregeling op ventilatie zaalkoeler | x | n.v.t. | Ja | 0% | 200 |  | 62.9249 | 3.1784 |  | 247.736 | 0 |  | 0% | 0 |  | 0 | 0 | 0 | 0 | 0 |  | 0 | 0 | 0 | 0 | 0 |  | 0 | 0 | 0 | 0 | 0 |  | 0 | 0 | 0 | 0 | 0 |  | 0 | 0 | 0 | 0 | 0 |  | 0 | 0 | 0 | 0 | 0 |  | 0 | 0 | 0 | 0 | 0 |  | 0 | 0 | 0 | 0 | 0 |  | 0 | 0 | 0 | 0 | 0 |  | 0 | 0 | 0 | 0 | 0 |  | 0 | 0 | 0 | 0 | 0 |  | 0 | 0 | 0 | 0 | 0 |  | 0 | 0 | 0 | 0 | 0 | [25 empty] | 0 | 0 | 0 | 0 | 0 | [25 empty] | 0 | 0 | 0 | 0 | 0 | [25 empty] | 0 | 0 | 0 | 0 | 0
| 69 | Roltrap | FJ1 | Pas aanbodafhankelijke regeling met 2 snelheden of onderbrekende besturing toe. | x | n.v.t. | Ja | 0% | 5000 |  | 220.2373 | 22.7028 |  | 867.076 | 0 |  | 0% | 0 |  | 0 | 0 | 0 | 0 | 0 |  | 0 | 0 | 0 | 0 | 0 |  | 0 | 0 | 0 | 0 | 0 |  | 0 | 0 | 0 | 0 | 0 |  | 0 | 0 | 0 | 0 | 0 |  | 0 | 0 | 0 | 0 | 0 |  | 0 | 0 | 0 | 0 | 0 |  | 0 | 0 | 0 | 0 | 0 |  | 0 | 0 | 0 | 0 | 0 |  | 0 | 0 | 0 | 0 | 0 |  | 0 | 0 | 0 | 0 | 0 |  | 0 | 0 | 0 | 0 | 0 |  | 0 | 0 | 0 | 0 | 0 | [25 empty] | 0 | 0 | 0 | 0 | 0 | [25 empty] | 0 | 0 | 0 | 0 | 0 | [25 empty] | 0 | 0 | 0 | 0 | 0
| 70 | Energiebeheersys. | GA1 | Pas autom. energieregistratie- en bewakingssysteem (EBS) met rapportagefunctie toe. | i | ons | Ja | 0% | 6360.32 |  | 1337.3359 | 4.756 | 674.325 | 1548.35 | 0 |  | 100% | 6360.32 |  | 0 | 0 | 0 | 0 | 0 |  | 0 | 0 | 0 | 0 | 0 |  | 0 | 0 | 0 | 0 | 0 |  | 0 | 0 | 0 | 0 | 0 | 1 | 6360.32 | 674.325 | 1548.35 | 0 | 1337.3359 |  | 0 | 0 | 0 | 0 | 0 |  | 0 | 0 | 0 | 0 | 0 |  | 0 | 0 | 0 | 0 | 0 |  | 0 | 0 | 0 | 0 | 0 |  | 0 | 0 | 0 | 0 | 0 |  | 0 | 0 | 0 | 0 | 0 |  | 0 | 0 | 0 | 0 | 0 |  | 0 | 0 | 0 | 0 | 0 | [25 empty] | 0 | 0 | 0 | 0 | 0 | [25 empty] | 0 | 0 | 0 | 0 | 0 | [25 empty] | 0 | 0 | 0 | 0 | 0
| 71 | Isolatie van schil | GB1 | Isoleer spouwmuren van gebouwen. Inclusief steigerkosten. | i | ons | Ja | 100% | 114206.4 |  | 13216.77 | 8.641 | 9440.55 |  | 0 |  | 100% | 0 |  | 0 | 0 | 0 | 0 | 0 |  | 0 | 0 | 0 | 0 | 0 |  | 0 | 0 | 0 | 0 | 0 |  | 0 | 0 | 0 | 0 | 0 |  | 0 | 0 | 0 | 0 | 0 |  | 0 | 0 | 0 | 0 | 0 |  | 0 | 0 | 0 | 0 | 0 |  | 0 | 0 | 0 | 0 | 0 |  | 0 | 0 | 0 | 0 | 0 |  | 0 | 0 | 0 | 0 | 0 |  | 0 | 0 | 0 | 0 | 0 |  | 0 | 0 | 0 | 0 | 0 |  | 0 | 0 | 0 | 0 | 0 | [25 empty] | 0 | 0 | 0 | 0 | 0 | [25 empty] | 0 | 0 | 0 | 0 | 0 | [25 empty] | 0 | 0 | 0 | 0 | 0
| 72 | Isolatie van schil | GB2 | Isoleer ongeisoleerde platte daken (bovenop de dakbedekking). | x | n.v.t. | Ja | 0% | 383860.4 |  | 13216.77 | 29.0434 | 9440.55 | 0 | 0 |  | 0% | 0 |  | 0 | 0 | 0 | 0 | 0 |  | 0 | 0 | 0 | 0 | 0 |  | 0 | 0 | 0 | 0 | 0 |  | 0 | 0 | 0 | 0 | 0 |  | 0 | 0 | 0 | 0 | 0 |  | 0 | 0 | 0 | 0 | 0 |  | 0 | 0 | 0 | 0 | 0 |  | 0 | 0 | 0 | 0 | 0 |  | 0 | 0 | 0 | 0 | 0 |  | 0 | 0 | 0 | 0 | 0 |  | 0 | 0 | 0 | 0 | 0 |  | 0 | 0 | 0 | 0 | 0 |  | 0 | 0 | 0 | 0 | 0 | [25 empty] | 0 | 0 | 0 | 0 | 0 | [25 empty] | 0 | 0 | 0 | 0 | 0 | [25 empty] | 0 | 0 | 0 | 0 | 0
| 73 | Isolatie van schil | GB3 | Pas een automatisch sluitmechanisme toe bij overheaddeuren. | x | n.v.t. |  | 0% |  | 0 | 0 |  | 0 | 0 | 0 |  | 0% | 0 |  | 0 | 0 | 0 | 0 | 0 |  | 0 | 0 | 0 | 0 | 0 |  | 0 | 0 | 0 | 0 | 0 |  | 0 | 0 | 0 | 0 | 0 |  | 0 | 0 | 0 | 0 | 0 |  | 0 | 0 | 0 | 0 | 0 |  | 0 | 0 | 0 | 0 | 0 |  | 0 | 0 | 0 | 0 | 0 |  | 0 | 0 | 0 | 0 | 0 |  | 0 | 0 | 0 | 0 | 0 |  | 0 | 0 | 0 | 0 | 0 |  | 0 | 0 | 0 | 0 | 0 |  | 0 | 0 | 0 | 0 | 0 | [25 empty] | 0 | 0 | 0 | 0 | 0 | [25 empty] | 0 | 0 | 0 | 0 | 0 | [25 empty] | 0 | 0 | 0 | 0 | 0
| 74 | Isolatie van schil | GB4 | Isoleer ongesïoleerde platte daken (onder de dakbedekking). | x | n.v.t. |  | 0% |  | 145930.4 | 13216.77 | 11.0413 | 9440.55 | 0 | 0 |  | 0% | 0 |  | 0 | 0 | 0 | 0 | 0 |  | 0 | 0 | 0 | 0 | 0 |  | 0 | 0 | 0 | 0 | 0 |  | 0 | 0 | 0 | 0 | 0 |  | 0 | 0 | 0 | 0 | 0 |  | 0 | 0 | 0 | 0 | 0 |  | 0 | 0 | 0 | 0 | 0 |  | 0 | 0 | 0 | 0 | 0 |  | 0 | 0 | 0 | 0 | 0 |  | 0 | 0 | 0 | 0 | 0 |  | 0 | 0 | 0 | 0 | 0 |  | 0 | 0 | 0 | 0 | 0 |  | 0 | 0 | 0 | 0 | 0 | [25 empty] | 0 | 0 | 0 | 0 | 0 | [25 empty] | 0 | 0 | 0 | 0 | 0 | [25 empty] | 0 | 0 | 0 | 0 | 0
| 75 | Isolatie van schil | GB5 | Vervang in bestaande kozijnen het enkelglas door HR++ glas. | i | ons |  | 100% |  | 82482.4 | 10573.416 | 7.8009 | 7552.44 | 0 | 0 |  | 100% | 0 |  | 0 | 0 | 0 | 0 | 0 |  | 0 | 0 | 0 | 0 | 0 |  | 0 | 0 | 0 | 0 | 0 |  | 0 | 0 | 0 | 0 | 0 |  | 0 | 0 | 0 | 0 | 0 |  | 0 | 0 | 0 | 0 | 0 |  | 0 | 0 | 0 | 0 | 0 |  | 0 | 0 | 0 | 0 | 0 |  | 0 | 0 | 0 | 0 | 0 |  | 0 | 0 | 0 | 0 | 0 |  | 0 | 0 | 0 | 0 | 0 |  | 0 | 0 | 0 | 0 | 0 |  | 0 | 0 | 0 | 0 | 0 | [25 empty] | 0 | 0 | 0 | 0 | 0 | [25 empty] | 0 | 0 | 0 | 0 | 0 | [25 empty] | 0 | 0 | 0 | 0 | 0
| 76 | Isolatie van schil | GB6 | Vervang in bestaande kozijnen en ramen dubbelglas door HR++-glas. | x | n.v.t. |  | 0% |  | 82482.4 | 6797.196 | 12.1348 | 4855.14 |  | 0 |  | 0% | 0 |  | 0 | 0 | 0 | 0 | 0 |  | 0 | 0 | 0 | 0 | 0 |  | 0 | 0 | 0 | 0 | 0 |  | 0 | 0 | 0 | 0 | 0 |  | 0 | 0 | 0 | 0 | 0 |  | 0 | 0 | 0 | 0 | 0 |  | 0 | 0 | 0 | 0 | 0 |  | 0 | 0 | 0 | 0 | 0 |  | 0 | 0 | 0 | 0 | 0 |  | 0 | 0 | 0 | 0 | 0 |  | 0 | 0 | 0 | 0 | 0 |  | 0 | 0 | 0 | 0 | 0 |  | 0 | 0 | 0 | 0 | 0 | [25 empty] | 0 | 0 | 0 | 0 | 0 | [25 empty] | 0 | 0 | 0 | 0 | 0 | [25 empty] | 0 | 0 | 0 | 0 | 0
| 77 | Isolatie van schil | GB7 | Gebruik opblaasbare luchtkussens bij een vrachtwagendocking. | x | n.v.t. |  | 0% |  | 0 | 0 |  | 0 | 0 | 0 |  | 0% | 0 |  | 0 | 0 | 0 | 0 | 0 |  | 0 | 0 | 0 | 0 | 0 |  | 0 | 0 | 0 | 0 | 0 |  | 0 | 0 | 0 | 0 | 0 |  | 0 | 0 | 0 | 0 | 0 |  | 0 | 0 | 0 | 0 | 0 |  | 0 | 0 | 0 | 0 | 0 |  | 0 | 0 | 0 | 0 | 0 |  | 0 | 0 | 0 | 0 | 0 |  | 0 | 0 | 0 | 0 | 0 |  | 0 | 0 | 0 | 0 | 0 |  | 0 | 0 | 0 | 0 | 0 |  | 0 | 0 | 0 | 0 | 0 | [25 empty] | 0 | 0 | 0 | 0 | 0 | [25 empty] | 0 | 0 | 0 | 0 | 0 | [25 empty] | 0 | 0 | 0 | 0 | 0
| 78 | Isolatie van schil | GB8 | Plaats een loopdeur in overheaddeuren. | x | n.v.t. |  | 0% |  | 0 | 0 |  | 0 | 0 | 0 |  | 0% | 0 |  | 0 | 0 | 0 | 0 | 0 |  | 0 | 0 | 0 | 0 | 0 |  | 0 | 0 | 0 | 0 | 0 |  | 0 | 0 | 0 | 0 | 0 |  | 0 | 0 | 0 | 0 | 0 |  | 0 | 0 | 0 | 0 | 0 |  | 0 | 0 | 0 | 0 | 0 |  | 0 | 0 | 0 | 0 | 0 |  | 0 | 0 | 0 | 0 | 0 |  | 0 | 0 | 0 | 0 | 0 |  | 0 | 0 | 0 | 0 | 0 |  | 0 | 0 | 0 | 0 | 0 |  | 0 | 0 | 0 | 0 | 0 | [25 empty] | 0 | 0 | 0 | 0 | 0 | [25 empty] | 0 | 0 | 0 | 0 | 0 | [25 empty] | 0 | 0 | 0 | 0 | 0
| 79 | Isolatie van schil | geen | Isoleer spouwmuren van gebouwen. Exclusief steigerkosten | x | n.v.t. |  | 0% |  | 53930.8 | 13216.77 | 4.0805 | 9440.55 | 0 | 0 |  | 0% | 0 |  | 0 | 0 | 0 | 0 | 0 |  | 0 | 0 | 0 | 0 | 0 |  | 0 | 0 | 0 | 0 | 0 |  | 0 | 0 | 0 | 0 | 0 |  | 0 | 0 | 0 | 0 | 0 |  | 0 | 0 | 0 | 0 | 0 |  | 0 | 0 | 0 | 0 | 0 |  | 0 | 0 | 0 | 0 | 0 |  | 0 | 0 | 0 | 0 | 0 |  | 0 | 0 | 0 | 0 | 0 |  | 0 | 0 | 0 | 0 | 0 |  | 0 | 0 | 0 | 0 | 0 |  | 0 | 0 | 0 | 0 | 0 | [25 empty] | 0 | 0 | 0 | 0 | 0 | [25 empty] | 0 | 0 | 0 | 0 | 0 | [25 empty] | 0 | 0 | 0 | 0 | 0
| 80 | Isolatie van schil | geen | Isoleer de buitenzijde van de gevelmuren | x | n.v.t. | Ja | 0% | 409239.6 |  | 7552.44 | 54.1864 | 5394.6 |  | 0 |  | 0% | 0 |  | 0 | 0 | 0 | 0 | 0 |  | 0 | 0 | 0 | 0 | 0 |  | 0 | 0 | 0 | 0 | 0 |  | 0 | 0 | 0 | 0 | 0 |  | 0 | 0 | 0 | 0 | 0 |  | 0 | 0 | 0 | 0 | 0 |  | 0 | 0 | 0 | 0 | 0 |  | 0 | 0 | 0 | 0 | 0 |  | 0 | 0 | 0 | 0 | 0 |  | 0 | 0 | 0 | 0 | 0 |  | 0 | 0 | 0 | 0 | 0 |  | 0 | 0 | 0 | 0 | 0 |  | 0 | 0 | 0 | 0 | 0 | [25 empty] | 0 | 0 | 0 | 0 | 0 | [25 empty] | 0 | 0 | 0 | 0 | 0 | [25 empty] | 0 | 0 | 0 | 0 | 0
| 81 | Isolatie van schil | geen | Isoleer geïsoleerde daken extra (o.b.v. meerkosten bij renovatie) | i | ons |  | 50% |  | 472687.6 | 3776.22 | 125.1748 | 2697.3 |  | 0 |  | 50% | 0 |  | 0 | 0 | 0 | 0 | 0 |  | 0 | 0 | 0 | 0 | 0 |  | 0 | 0 | 0 | 0 | 0 |  | 0 | 0 | 0 | 0 | 0 |  | 0 | 0 | 0 | 0 | 0 |  | 0 | 0 | 0 | 0 | 0 |  | 0 | 0 | 0 | 0 | 0 |  | 0 | 0 | 0 | 0 | 0 |  | 0 | 0 | 0 | 0 | 0 |  | 0 | 0 | 0 | 0 | 0 |  | 0 | 0 | 0 | 0 | 0 |  | 0 | 0 | 0 | 0 | 0 |  | 0 | 0 | 0 | 0 | 0 | [25 empty] | 0 | 0 | 0 | 0 | 0 | [25 empty] | 0 | 0 | 0 | 0 | 0 | [25 empty] | 0 | 0 | 0 | 0 | 0
| 82 | Isolatie van schil | geen | Isoleer schuin dak aan buitenzijde | x | n.v.t. |  | 0% |  | 333102 | 11328.66 | 29.4035 | 8091.9 | 0 | 0 |  | 0% | 0 |  | 0 | 0 | 0 | 0 | 0 |  | 0 | 0 | 0 | 0 | 0 |  | 0 | 0 | 0 | 0 | 0 |  | 0 | 0 | 0 | 0 | 0 |  | 0 | 0 | 0 | 0 | 0 |  | 0 | 0 | 0 | 0 | 0 |  | 0 | 0 | 0 | 0 | 0 |  | 0 | 0 | 0 | 0 | 0 |  | 0 | 0 | 0 | 0 | 0 |  | 0 | 0 | 0 | 0 | 0 |  | 0 | 0 | 0 | 0 | 0 |  | 0 | 0 | 0 | 0 | 0 |  | 0 | 0 | 0 | 0 | 0 | [25 empty] | 0 | 0 | 0 | 0 | 0 | [25 empty] | 0 | 0 | 0 | 0 | 0 | [25 empty] | 0 | 0 | 0 | 0 | 0
| 83 | Isolatie van schil | geen | Isoleer de vloer | x | n.v.t. | Ja | 0% | 168137.2 |  | 2265.732 | 74.2088 | 1618.38 |  | 0 |  | 0% | 0 |  | 0 | 0 | 0 | 0 | 0 |  | 0 | 0 | 0 | 0 | 0 |  | 0 | 0 | 0 | 0 | 0 |  | 0 | 0 | 0 | 0 | 0 |  | 0 | 0 | 0 | 0 | 0 |  | 0 | 0 | 0 | 0 | 0 |  | 0 | 0 | 0 | 0 | 0 |  | 0 | 0 | 0 | 0 | 0 |  | 0 | 0 | 0 | 0 | 0 |  | 0 | 0 | 0 | 0 | 0 |  | 0 | 0 | 0 | 0 | 0 |  | 0 | 0 | 0 | 0 | 0 |  | 0 | 0 | 0 | 0 | 0 | [25 empty] | 0 | 0 | 0 | 0 | 0 | [25 empty] | 0 | 0 | 0 | 0 | 0 | [25 empty] | 0 | 0 | 0 | 0 | 0
| 84 | Isolatie van schil | geen | Plaats HR++ glas i.p.v. HR in nieuwe kozijnen (niet-24-uurs) | x | n.v.t. |  | 0% |  | 0 | 7174.818 | 0 | 5124.87 | 0 | 0 |  | 0% | 0 |  | 0 | 0 | 0 | 0 | 0 |  | 0 | 0 | 0 | 0 | 0 |  | 0 | 0 | 0 | 0 | 0 |  | 0 | 0 | 0 | 0 | 0 |  | 0 | 0 | 0 | 0 | 0 |  | 0 | 0 | 0 | 0 | 0 |  | 0 | 0 | 0 | 0 | 0 |  | 0 | 0 | 0 | 0 | 0 |  | 0 | 0 | 0 | 0 | 0 |  | 0 | 0 | 0 | 0 | 0 |  | 0 | 0 | 0 | 0 | 0 |  | 0 | 0 | 0 | 0 | 0 |  | 0 | 0 | 0 | 0 | 0 | [25 empty] | 0 | 0 | 0 | 0 | 0 | [25 empty] | 0 | 0 | 0 | 0 | 0 | [25 empty] | 0 | 0 | 0 | 0 | 0
| 85 | Isolatie van schil | geen | Plaats HR+++ glas i.p.v. HR in nieuwe kozijnen (24 uurs) | x | n.v.t. |  | 0% |  | 117378.8 | 11328.66 | 10.3612 | 8091.9 |  | 0 |  | 0% | 0 |  | 0 | 0 | 0 | 0 | 0 |  | 0 | 0 | 0 | 0 | 0 |  | 0 | 0 | 0 | 0 | 0 |  | 0 | 0 | 0 | 0 | 0 |  | 0 | 0 | 0 | 0 | 0 |  | 0 | 0 | 0 | 0 | 0 |  | 0 | 0 | 0 | 0 | 0 |  | 0 | 0 | 0 | 0 | 0 |  | 0 | 0 | 0 | 0 | 0 |  | 0 | 0 | 0 | 0 | 0 |  | 0 | 0 | 0 | 0 | 0 |  | 0 | 0 | 0 | 0 | 0 |  | 0 | 0 | 0 | 0 | 0 | [25 empty] | 0 | 0 | 0 | 0 | 0 | [25 empty] | 0 | 0 | 0 | 0 | 0 | [25 empty] | 0 | 0 | 0 | 0 | 0
| 86 | Isolatie van schil | geen | Plaats voorzetramen | x | n.v.t. | Ja | 0% | 66620.4 |  | 6041.952 | 11.0263 | 4315.68 |  | 0 |  | 0% | 0 |  | 0 | 0 | 0 | 0 | 0 |  | 0 | 0 | 0 | 0 | 0 |  | 0 | 0 | 0 | 0 | 0 |  | 0 | 0 | 0 | 0 | 0 |  | 0 | 0 | 0 | 0 | 0 |  | 0 | 0 | 0 | 0 | 0 |  | 0 | 0 | 0 | 0 | 0 |  | 0 | 0 | 0 | 0 | 0 |  | 0 | 0 | 0 | 0 | 0 |  | 0 | 0 | 0 | 0 | 0 |  | 0 | 0 | 0 | 0 | 0 |  | 0 | 0 | 0 | 0 | 0 |  | 0 | 0 | 0 | 0 | 0 | [25 empty] | 0 | 0 | 0 | 0 | 0 | [25 empty] | 0 | 0 | 0 | 0 | 0 | [25 empty] | 0 | 0 | 0 | 0 | 0
| 87 | Ruimteverwarming | GC1 | Pas een klokregeling toe en regel deze in. | i | ons | Ja | 0% | 3172.4 |  | 1529.3691 | 2.0743 | 1092.4065 |  | 0 |  | 100% | 3172.4 |  | 0 | 0 | 0 | 0 | 0 |  | 0 | 0 | 0 | 0 | 0 |  | 0 | 0 | 0 | 0 | 0 |  | 0 | 0 | 0 | 0 | 0 |  | 0 | 0 | 0 | 0 | 0 |  | 0 | 0 | 0 | 0 | 0 | 1 | 3172.4 | 1092.4065 | 0 | 0 | 1529.3691 |  | 0 | 0 | 0 | 0 | 0 |  | 0 | 0 | 0 | 0 | 0 |  | 0 | 0 | 0 | 0 | 0 |  | 0 | 0 | 0 | 0 | 0 |  | 0 | 0 | 0 | 0 | 0 |  | 0 | 0 | 0 | 0 | 0 | [25 empty] | 0 | 0 | 0 | 0 | 0 | [25 empty] | 0 | 0 | 0 | 0 | 0 | [25 empty] | 0 | 0 | 0 | 0 | 0
| 88 | Ruimteverwarming | geen | Pas naast de bestaande verwarmingsketel een elektrische warmtepomp toe (hybride). | i | ons | Ja | 0% | 117672 |  | 11169.1405 | 10.5355 | 15374.61 | -40768.951 | 0 |  | 100% | 117672 |  | 0 | 0 | 0 | 0 | 0 |  | 0 | 0 | 0 | 0 | 0 |  | 0 | 0 | 0 | 0 | 0 |  | 0 | 0 | 0 | 0 | 0 |  | 0 | 0 | 0 | 0 | 0 | 0.25 | 29418 | 3843.6525 | -10192.2377 | 0 | 2792.2851 | 0.25 | 29418 | 3843.6525 | -10192.2377 | 0 | 2792.2851 | 0.25 | 29418 | 3843.6525 | -10192.2377 | 0 | 2792.2851 | 0.25 | 29418 | 3843.6525 | -10192.2377 | 0 | 2792.2851 |  | 0 | 0 | 0 | 0 | 0 |  | 0 | 0 | 0 | 0 | 0 |  | 0 | 0 | 0 | 0 | 0 |  | 0 | 0 | 0 | 0 | 0 | [25 empty] | 0 | 0 | 0 | 0 | 0 | [25 empty] | 0 | 0 | 0 | 0 | 0 | [25 empty] | 0 | 0 | 0 | 0 | 0
| 89 | Ruimteverwarming | GC3 | Pas een weersafhankelijke regeling toe. | i | ons | Ja | 0% | 3806.88 |  | 1510.488 | 2.5203 | 1078.92 |  | 0 |  | 100% | 3806.88 |  | 0 | 0 | 0 | 0 | 0 |  | 0 | 0 | 0 | 0 | 0 |  | 0 | 0 | 0 | 0 | 0 |  | 0 | 0 | 0 | 0 | 0 |  | 0 | 0 | 0 | 0 | 0 |  | 0 | 0 | 0 | 0 | 0 | 1 | 3806.88 | 1078.92 | 0 | 0 | 1510.488 |  | 0 | 0 | 0 | 0 | 0 |  | 0 | 0 | 0 | 0 | 0 |  | 0 | 0 | 0 | 0 | 0 |  | 0 | 0 | 0 | 0 | 0 |  | 0 | 0 | 0 | 0 | 0 |  | 0 | 0 | 0 | 0 | 0 | [25 empty] | 0 | 0 | 0 | 0 | 0 | [25 empty] | 0 | 0 | 0 | 0 | 0 | [25 empty] | 0 | 0 | 0 | 0 | 0
| 90 | Ruimteverwarming | GC4 | Isoleer de verwarmingsleidingen en appendages in onverwarmde ruimtes | i | ons | Ja | 0% | 3806.88 |  | 377.622 | 10.0812 | 269.73 |  | 0 |  | 100% | 3806.88 |  | 0 | 0 | 0 | 0 | 0 |  | 0 | 0 | 0 | 0 | 0 |  | 0 | 0 | 0 | 0 | 0 |  | 0 | 0 | 0 | 0 | 0 | 1 | 3806.88 | 269.73 | 0 | 0 | 377.622 |  | 0 | 0 | 0 | 0 | 0 |  | 0 | 0 | 0 | 0 | 0 |  | 0 | 0 | 0 | 0 | 0 |  | 0 | 0 | 0 | 0 | 0 |  | 0 | 0 | 0 | 0 | 0 |  | 0 | 0 | 0 | 0 | 0 |  | 0 | 0 | 0 | 0 | 0 |  | 0 | 0 | 0 | 0 | 0 | [25 empty] | 0 | 0 | 0 | 0 | 0 | [25 empty] | 0 | 0 | 0 | 0 | 0 | [25 empty] | 0 | 0 | 0 | 0 | 0
| 91 | Ruimteverwarming | GC5 | Isoleer ventilatiekanalen in onverwarmde ruimtes. | x | n.v.t. | Ja | 0% | 1903.44 |  | 944.055 | 2.0162 | 674.325 |  | 0 |  | 0% | 0 |  | 0 | 0 | 0 | 0 | 0 |  | 0 | 0 | 0 | 0 | 0 |  | 0 | 0 | 0 | 0 | 0 |  | 0 | 0 | 0 | 0 | 0 |  | 0 | 0 | 0 | 0 | 0 |  | 0 | 0 | 0 | 0 | 0 |  | 0 | 0 | 0 | 0 | 0 |  | 0 | 0 | 0 | 0 | 0 |  | 0 | 0 | 0 | 0 | 0 |  | 0 | 0 | 0 | 0 | 0 |  | 0 | 0 | 0 | 0 | 0 |  | 0 | 0 | 0 | 0 | 0 |  | 0 | 0 | 0 | 0 | 0 | [25 empty] | 0 | 0 | 0 | 0 | 0 | [25 empty] | 0 | 0 | 0 | 0 | 0 | [25 empty] | 0 | 0 | 0 | 0 | 0
| 92 | Ruimteverwarming | GC6 | Pas een individuele regeling van de temperatuur per ruimte toe. | i | ons |  | 100% |  | 10468.92 | 1321.677 | 7.9209 | 944.055 |  | 0 |  | 100% | 0 |  | 0 | 0 | 0 | 0 | 0 |  | 0 | 0 | 0 | 0 | 0 |  | 0 | 0 | 0 | 0 | 0 |  | 0 | 0 | 0 | 0 | 0 |  | 0 | 0 | 0 | 0 | 0 |  | 0 | 0 | 0 | 0 | 0 |  | 0 | 0 | 0 | 0 | 0 |  | 0 | 0 | 0 | 0 | 0 |  | 0 | 0 | 0 | 0 | 0 |  | 0 | 0 | 0 | 0 | 0 |  | 0 | 0 | 0 | 0 | 0 |  | 0 | 0 | 0 | 0 | 0 |  | 0 | 0 | 0 | 0 | 0 | [25 empty] | 0 | 0 | 0 | 0 | 0 | [25 empty] | 0 | 0 | 0 | 0 | 0 | [25 empty] | 0 | 0 | 0 | 0 | 0
| 93 | Ruimteverwarming | GC7 | Pas frequentiegeregelde circulatiepompen toe. | i | ons |  | 0% |  | 0 | 220.2373 | 0 | 0 | 867.076 | 0 |  | 100% | 0 |  | 0 | 0 | 0 | 0 | 0 |  | 0 | 0 | 0 | 0 | 0 |  | 0 | 0 | 0 | 0 | 0 |  | 0 | 0 | 0 | 0 | 0 | 1 | 0 | 0 | 867.076 | 0 | 220.2373 |  | 0 | 0 | 0 | 0 | 0 |  | 0 | 0 | 0 | 0 | 0 |  | 0 | 0 | 0 | 0 | 0 |  | 0 | 0 | 0 | 0 | 0 |  | 0 | 0 | 0 | 0 | 0 |  | 0 | 0 | 0 | 0 | 0 |  | 0 | 0 | 0 | 0 | 0 |  | 0 | 0 | 0 | 0 | 0 | [25 empty] | 0 | 0 | 0 | 0 | 0 | [25 empty] | 0 | 0 | 0 | 0 | 0 | [25 empty] | 0 | 0 | 0 | 0 | 0
| 94 | Ruimteverwarming | GC8 | Vervang directgestookte gasheaters in bedrijfshal door directgestookte HR-gasheaters. | x | n.v.t. |  | 0% |  | 0 | 0 |  | 0 | 0 | 0 |  | 0% | 0 |  | 0 | 0 | 0 | 0 | 0 |  | 0 | 0 | 0 | 0 | 0 |  | 0 | 0 | 0 | 0 | 0 |  | 0 | 0 | 0 | 0 | 0 |  | 0 | 0 | 0 | 0 | 0 |  | 0 | 0 | 0 | 0 | 0 |  | 0 | 0 | 0 | 0 | 0 |  | 0 | 0 | 0 | 0 | 0 |  | 0 | 0 | 0 | 0 | 0 |  | 0 | 0 | 0 | 0 | 0 |  | 0 | 0 | 0 | 0 | 0 |  | 0 | 0 | 0 | 0 | 0 |  | 0 | 0 | 0 | 0 | 0 | [25 empty] | 0 | 0 | 0 | 0 | 0 | [25 empty] | 0 | 0 | 0 | 0 | 0 | [25 empty] | 0 | 0 | 0 | 0 | 0
| 95 | Ruimteverwarming | geen | Installeer een HR107 ketel i.p.v. VR-ketel | i | ons | Ja | 60% | 31724 |  | 6041.952 | 5.2506 | 4315.68 |  | 0 |  | 60% | 0 |  | 0 | 0 | 0 | 0 | 0 |  | 0 | 0 | 0 | 0 | 0 |  | 0 | 0 | 0 | 0 | 0 |  | 0 | 0 | 0 | 0 | 0 |  | 0 | 0 | 0 | 0 | 0 |  | 0 | 0 | 0 | 0 | 0 |  | 0 | 0 | 0 | 0 | 0 |  | 0 | 0 | 0 | 0 | 0 |  | 0 | 0 | 0 | 0 | 0 |  | 0 | 0 | 0 | 0 | 0 |  | 0 | 0 | 0 | 0 | 0 |  | 0 | 0 | 0 | 0 | 0 |  | 0 | 0 | 0 | 0 | 0 | [25 empty] | 0 | 0 | 0 | 0 | 0 | [25 empty] | 0 | 0 | 0 | 0 | 0 | [25 empty] | 0 | 0 | 0 | 0 | 0
| 96 | Ruimteverwarming | geen | Regel de CV waterzijdig in | i | ons | Ja | 0% | 1268.96 |  | 377.622 | 3.3604 | 269.73 |  | 0 |  | 100% | 1268.96 |  | 0 | 0 | 0 | 0 | 0 |  | 0 | 0 | 0 | 0 | 0 |  | 0 | 0 | 0 | 0 | 0 |  | 0 | 0 | 0 | 0 | 0 |  | 0 | 0 | 0 | 0 | 0 |  | 0 | 0 | 0 | 0 | 0 | 1 | 1268.96 | 269.73 | 0 | 0 | 377.622 |  | 0 | 0 | 0 | 0 | 0 |  | 0 | 0 | 0 | 0 | 0 |  | 0 | 0 | 0 | 0 | 0 |  | 0 | 0 | 0 | 0 | 0 |  | 0 | 0 | 0 | 0 | 0 |  | 0 | 0 | 0 | 0 | 0 | [25 empty] | 0 | 0 | 0 | 0 | 0 | [25 empty] | 0 | 0 | 0 | 0 | 0 | [25 empty] | 0 | 0 | 0 | 0 | 0
| 97 | Ruimteverwarming | geen | Pas radiatoren aan voor lagetemp. verwarming (LTV) | i | ons | Ja | 0% | 193516.4 |  | 755.244 | 256.2303 | 539.46 |  | 0 |  | 0% | 0 |  | 0 | 0 | 0 | 0 | 0 |  | 0 | 0 | 0 | 0 | 0 |  | 0 | 0 | 0 | 0 | 0 |  | 0 | 0 | 0 | 0 | 0 |  | 0 | 0 | 0 | 0 | 0 |  | 0 | 0 | 0 | 0 | 0 |  | 0 | 0 | 0 | 0 | 0 |  | 0 | 0 | 0 | 0 | 0 |  | 0 | 0 | 0 | 0 | 0 |  | 0 | 0 | 0 | 0 | 0 |  | 0 | 0 | 0 | 0 | 0 |  | 0 | 0 | 0 | 0 | 0 |  | 0 | 0 | 0 | 0 | 0 | [25 empty] | 0 | 0 | 0 | 0 | 0 | [25 empty] | 0 | 0 | 0 | 0 | 0 | [25 empty] | 0 | 0 | 0 | 0 | 0
| 98 | Ruimteverwarming | geen | Installeer een Warmte- Koudeopslag (WKO) | x | n.v.t. |  | 0% |  | 375000 | 21865.8854 | 17.15 | 26973 | -62583.9159 | 0 |  | 0% | 0 |  | 0 | 0 | 0 | 0 | 0 |  | 0 | 0 | 0 | 0 | 0 |  | 0 | 0 | 0 | 0 | 0 |  | 0 | 0 | 0 | 0 | 0 |  | 0 | 0 | 0 | 0 | 0 |  | 0 | 0 | 0 | 0 | 0 |  | 0 | 0 | 0 | 0 | 0 |  | 0 | 0 | 0 | 0 | 0 |  | 0 | 0 | 0 | 0 | 0 |  | 0 | 0 | 0 | 0 | 0 |  | 0 | 0 | 0 | 0 | 0 |  | 0 | 0 | 0 | 0 | 0 |  | 0 | 0 | 0 | 0 | 0 | [25 empty] | 0 | 0 | 0 | 0 | 0 | [25 empty] | 0 | 0 | 0 | 0 | 0 | [25 empty] | 0 | 0 | 0 | 0 | 0
| 99 | Ruimteventilatie | GD1 | Pas een klokregeling toe op het ventilatiesysteem. | i | ons | Ja | 0% | 11420.64 |  | 2202.7347 | 5.1848 | 1348.65 | 1238.68 | 0 |  | 100% | 11420.64 |  | 0 | 0 | 0 | 0 | 0 |  | 0 | 0 | 0 | 0 | 0 |  | 0 | 0 | 0 | 0 | 0 |  | 0 | 0 | 0 | 0 | 0 |  | 0 | 0 | 0 | 0 | 0 | 1 | 11420.64 | 1348.65 | 1238.68 | 0 | 2202.7347 |  | 0 | 0 | 0 | 0 | 0 |  | 0 | 0 | 0 | 0 | 0 |  | 0 | 0 | 0 | 0 | 0 |  | 0 | 0 | 0 | 0 | 0 |  | 0 | 0 | 0 | 0 | 0 |  | 0 | 0 | 0 | 0 | 0 |  | 0 | 0 | 0 | 0 | 0 | [25 empty] | 0 | 0 | 0 | 0 | 0 | [25 empty] | 0 | 0 | 0 | 0 | 0 | [25 empty] | 0 | 0 | 0 | 0 | 0
| 100 | Ruimteventilatie | GD2 | Pas warmteterugwinning toe op een balansventilatiesysteem. | x | n.v.t. | Ja | 0% | 41241.2 |  | 10573.416 | 3.9005 | 7552.44 |  | 0 |  | 0% | 0 |  | 0 | 0 | 0 | 0 | 0 |  | 0 | 0 | 0 | 0 | 0 |  | 0 | 0 | 0 | 0 | 0 |  | 0 | 0 | 0 | 0 | 0 |  | 0 | 0 | 0 | 0 | 0 |  | 0 | 0 | 0 | 0 | 0 |  | 0 | 0 | 0 | 0 | 0 |  | 0 | 0 | 0 | 0 | 0 |  | 0 | 0 | 0 | 0 | 0 |  | 0 | 0 | 0 | 0 | 0 |  | 0 | 0 | 0 | 0 | 0 |  | 0 | 0 | 0 | 0 | 0 |  | 0 | 0 | 0 | 0 | 0 | [25 empty] | 0 | 0 | 0 | 0 | 0 | [25 empty] | 0 | 0 | 0 | 0 | 0 | [25 empty] | 0 | 0 | 0 | 0 | 0
| 101 | Ruimteventilatie | GD3 | Vervang ventilatoren van klasse IE1 door ventilatoren van klasse IE4 of hoger | x | n.v.t. | Ja | 0% | 21572.32 |  | 1101.1865 | 19.5901 | 0 | 4335.38 | 0 |  | 0% | 0 |  | 0 | 0 | 0 | 0 | 0 |  | 0 | 0 | 0 | 0 | 0 |  | 0 | 0 | 0 | 0 | 0 |  | 0 | 0 | 0 | 0 | 0 |  | 0 | 0 | 0 | 0 | 0 |  | 0 | 0 | 0 | 0 | 0 |  | 0 | 0 | 0 | 0 | 0 |  | 0 | 0 | 0 | 0 | 0 |  | 0 | 0 | 0 | 0 | 0 |  | 0 | 0 | 0 | 0 | 0 |  | 0 | 0 | 0 | 0 | 0 |  | 0 | 0 | 0 | 0 | 0 |  | 0 | 0 | 0 | 0 | 0 | [25 empty] | 0 | 0 | 0 | 0 | 0 | [25 empty] | 0 | 0 | 0 | 0 | 0 | [25 empty] | 0 | 0 | 0 | 0 | 0
| 102 | Ruimteventilatie | GD4 | Vervang indirect gedreven IE1-slakkehuisventilatoren door direct gedreven ventilatoren. | x | n.v.t. | Ja | 0% | 0 |  | 0 |  | 0 | 0 | 0 |  | 0% | 0 |  | 0 | 0 | 0 | 0 | 0 |  | 0 | 0 | 0 | 0 | 0 |  | 0 | 0 | 0 | 0 | 0 |  | 0 | 0 | 0 | 0 | 0 |  | 0 | 0 | 0 | 0 | 0 |  | 0 | 0 | 0 | 0 | 0 |  | 0 | 0 | 0 | 0 | 0 |  | 0 | 0 | 0 | 0 | 0 |  | 0 | 0 | 0 | 0 | 0 |  | 0 | 0 | 0 | 0 | 0 |  | 0 | 0 | 0 | 0 | 0 |  | 0 | 0 | 0 | 0 | 0 |  | 0 | 0 | 0 | 0 | 0 | [25 empty] | 0 | 0 | 0 | 0 | 0 | [25 empty] | 0 | 0 | 0 | 0 | 0 | [25 empty] | 0 | 0 | 0 | 0 | 0
| 103 | Ruimteventilatie | GD5 | Vervang indirect gedreven IE2-slakkenhuisventilatoren door direct gedreven ventilatoren. | x | n.v.t. | Ja | 0% | 0 |  | 0 |  | 0 | 0 | 0 |  | 0% | 0 |  | 0 | 0 | 0 | 0 | 0 |  | 0 | 0 | 0 | 0 | 0 |  | 0 | 0 | 0 | 0 | 0 |  | 0 | 0 | 0 | 0 | 0 |  | 0 | 0 | 0 | 0 | 0 |  | 0 | 0 | 0 | 0 | 0 |  | 0 | 0 | 0 | 0 | 0 |  | 0 | 0 | 0 | 0 | 0 |  | 0 | 0 | 0 | 0 | 0 |  | 0 | 0 | 0 | 0 | 0 |  | 0 | 0 | 0 | 0 | 0 |  | 0 | 0 | 0 | 0 | 0 |  | 0 | 0 | 0 | 0 | 0 | [25 empty] | 0 | 0 | 0 | 0 | 0 | [25 empty] | 0 | 0 | 0 | 0 | 0 | [25 empty] | 0 | 0 | 0 | 0 | 0
| 104 | Ruimteventilatie | GD6 | Vervang indirect gedreven IE3 slakkenhuisventilatoren door direct gedreven ventilatoren. | x | n.v.t. | Ja | 0% | 0 |  | 0 |  | 0 | 0 | 0 |  | 0% | 0 |  | 0 | 0 | 0 | 0 | 0 |  | 0 | 0 | 0 | 0 | 0 |  | 0 | 0 | 0 | 0 | 0 |  | 0 | 0 | 0 | 0 | 0 |  | 0 | 0 | 0 | 0 | 0 |  | 0 | 0 | 0 | 0 | 0 |  | 0 | 0 | 0 | 0 | 0 |  | 0 | 0 | 0 | 0 | 0 |  | 0 | 0 | 0 | 0 | 0 |  | 0 | 0 | 0 | 0 | 0 |  | 0 | 0 | 0 | 0 | 0 |  | 0 | 0 | 0 | 0 | 0 |  | 0 | 0 | 0 | 0 | 0 | [25 empty] | 0 | 0 | 0 | 0 | 0 | [25 empty] | 0 | 0 | 0 | 0 | 0 | [25 empty] | 0 | 0 | 0 | 0 | 0
| 105 | Ruimteventilatie | GD7 | Vervang ventilatoren van klasse IE2 of IE3 door ventilatoren van klasse IE4 of hoger. | i | ons |  | 0% |  | 1903.44 | 786.5618 | 2.4199 | 0 | 3096.7 | 0 |  | 0% | 0 |  | 0 | 0 | 0 | 0 | 0 |  | 0 | 0 | 0 | 0 | 0 |  | 0 | 0 | 0 | 0 | 0 |  | 0 | 0 | 0 | 0 | 0 |  | 0 | 0 | 0 | 0 | 0 |  | 0 | 0 | 0 | 0 | 0 |  | 0 | 0 | 0 | 0 | 0 |  | 0 | 0 | 0 | 0 | 0 |  | 0 | 0 | 0 | 0 | 0 |  | 0 | 0 | 0 | 0 | 0 |  | 0 | 0 | 0 | 0 | 0 |  | 0 | 0 | 0 | 0 | 0 |  | 0 | 0 | 0 | 0 | 0 | [25 empty] | 0 | 0 | 0 | 0 | 0 | [25 empty] | 0 | 0 | 0 | 0 | 0 | [25 empty] | 0 | 0 | 0 | 0 | 0
| 106 | Ruimteventilatie | geen | Vervang IE2 motor of lager zonder frequentieregeling door IE3 met toerenregeling | i | ons | Ja | 0% | 19668.88 |  | 1101.1865 | 17.8615 | 0 | 4335.38 | 0 |  | 100% | 19668.88 |  | 0 | 0 | 0 | 0 | 0 |  | 0 | 0 | 0 | 0 | 0 |  | 0 | 0 | 0 | 0 | 0 |  | 0 | 0 | 0 | 0 | 0 |  | 0 | 0 | 0 | 0 | 0 | 1 | 19668.88 | 0 | 4335.38 | 0 | 1101.1865 |  | 0 | 0 | 0 | 0 | 0 |  | 0 | 0 | 0 | 0 | 0 |  | 0 | 0 | 0 | 0 | 0 |  | 0 | 0 | 0 | 0 | 0 |  | 0 | 0 | 0 | 0 | 0 |  | 0 | 0 | 0 | 0 | 0 |  | 0 | 0 | 0 | 0 | 0 | [25 empty] | 0 | 0 | 0 | 0 | 0 | [25 empty] | 0 | 0 | 0 | 0 | 0 | [25 empty] | 0 | 0 | 0 | 0 | 0
| 107 | Ruimteventilatie | geen | Installeer een cascaderegeling | x | n.v.t. | Ja | 0% | 10468.92 |  | 2202.7347 | 4.7527 | 1348.65 | 1238.68 | 0 |  | 0% | 0 |  | 0 | 0 | 0 | 0 | 0 |  | 0 | 0 | 0 | 0 | 0 |  | 0 | 0 | 0 | 0 | 0 |  | 0 | 0 | 0 | 0 | 0 |  | 0 | 0 | 0 | 0 | 0 |  | 0 | 0 | 0 | 0 | 0 |  | 0 | 0 | 0 | 0 | 0 |  | 0 | 0 | 0 | 0 | 0 |  | 0 | 0 | 0 | 0 | 0 |  | 0 | 0 | 0 | 0 | 0 |  | 0 | 0 | 0 | 0 | 0 |  | 0 | 0 | 0 | 0 | 0 |  | 0 | 0 | 0 | 0 | 0 | [25 empty] | 0 | 0 | 0 | 0 | 0 | [25 empty] | 0 | 0 | 0 | 0 | 0 | [25 empty] | 0 | 0 | 0 | 0 | 0
| 108 | Ruimteventilatie | geen | Kruisstroomwisselaar (bij aanschaffen nieuwe LBK) | x | n.v.t. |  | 0% |  | 114206.4 | 13594.392 | 8.401 | 9710.28 | 0 | 0 |  | 0% | 0 |  | 0 | 0 | 0 | 0 | 0 |  | 0 | 0 | 0 | 0 | 0 |  | 0 | 0 | 0 | 0 | 0 |  | 0 | 0 | 0 | 0 | 0 |  | 0 | 0 | 0 | 0 | 0 |  | 0 | 0 | 0 | 0 | 0 |  | 0 | 0 | 0 | 0 | 0 |  | 0 | 0 | 0 | 0 | 0 |  | 0 | 0 | 0 | 0 | 0 |  | 0 | 0 | 0 | 0 | 0 |  | 0 | 0 | 0 | 0 | 0 |  | 0 | 0 | 0 | 0 | 0 |  | 0 | 0 | 0 | 0 | 0 | [25 empty] | 0 | 0 | 0 | 0 | 0 | [25 empty] | 0 | 0 | 0 | 0 | 0 | [25 empty] | 0 | 0 | 0 | 0 | 0
| 109 | Ruimteventilatie | geen | Warmtewiel (bij aanschaffen nieuwe LBK) | x | n.v.t. |  | 0% |  | 69792.8 | 9062.928 | 7.7009 | 6473.52 | 0 | 0 |  | 0% | 0 |  | 0 | 0 | 0 | 0 | 0 |  | 0 | 0 | 0 | 0 | 0 |  | 0 | 0 | 0 | 0 | 0 |  | 0 | 0 | 0 | 0 | 0 |  | 0 | 0 | 0 | 0 | 0 |  | 0 | 0 | 0 | 0 | 0 |  | 0 | 0 | 0 | 0 | 0 |  | 0 | 0 | 0 | 0 | 0 |  | 0 | 0 | 0 | 0 | 0 |  | 0 | 0 | 0 | 0 | 0 |  | 0 | 0 | 0 | 0 | 0 |  | 0 | 0 | 0 | 0 | 0 |  | 0 | 0 | 0 | 0 | 0 | [25 empty] | 0 | 0 | 0 | 0 | 0 | [25 empty] | 0 | 0 | 0 | 0 | 0 | [25 empty] | 0 | 0 | 0 | 0 | 0
| 110 | Warm tapwater | GE1 | Isoleer warmwaterleidingen en appendages. | i | ons | Ja | 0% | 3838.604 |  | 377.622 | 10.1652 | 269.73 |  | 0 |  | 100% | 3838.604 |  | 0 | 0 | 0 | 0 | 0 |  | 0 | 0 | 0 | 0 | 0 |  | 0 | 0 | 0 | 0 | 0 |  | 0 | 0 | 0 | 0 | 0 | 1 | 3838.604 | 269.73 | 0 | 0 | 377.622 |  | 0 | 0 | 0 | 0 | 0 |  | 0 | 0 | 0 | 0 | 0 |  | 0 | 0 | 0 | 0 | 0 |  | 0 | 0 | 0 | 0 | 0 |  | 0 | 0 | 0 | 0 | 0 |  | 0 | 0 | 0 | 0 | 0 |  | 0 | 0 | 0 | 0 | 0 |  | 0 | 0 | 0 | 0 | 0 | [25 empty] | 0 | 0 | 0 | 0 | 0 | [25 empty] | 0 | 0 | 0 | 0 | 0 | [25 empty] | 0 | 0 | 0 | 0 | 0
| 111 | Warm tapwater | GE2 | Gebruik waterbesparende douchekoppen. | i | ons | Ja | 100% | 2855.16 |  | 528.6708 | 5.4006 | 377.622 | 0 | 0 |  | 100% | 0 |  | 0 | 0 | 0 | 0 | 0 |  | 0 | 0 | 0 | 0 | 0 |  | 0 | 0 | 0 | 0 | 0 |  | 0 | 0 | 0 | 0 | 0 |  | 0 | 0 | 0 | 0 | 0 |  | 0 | 0 | 0 | 0 | 0 |  | 0 | 0 | 0 | 0 | 0 |  | 0 | 0 | 0 | 0 | 0 |  | 0 | 0 | 0 | 0 | 0 |  | 0 | 0 | 0 | 0 | 0 |  | 0 | 0 | 0 | 0 | 0 |  | 0 | 0 | 0 | 0 | 0 |  | 0 | 0 | 0 | 0 | 0 | [25 empty] | 0 | 0 | 0 | 0 | 0 | [25 empty] | 0 | 0 | 0 | 0 | 0 | [25 empty] | 0 | 0 | 0 | 0 | 0
| 112 | Warm tapwater | GE3 | Vervang bij een indirect verwarmd voorraadvat de bestaande ketel door een HR-ketel. | i | ons |  | 100% |  | 0 | 1510.488 | 0 | 1078.92 |  | 0 |  | 100% | 0 |  | 0 | 0 | 0 | 0 | 0 |  | 0 | 0 | 0 | 0 | 0 |  | 0 | 0 | 0 | 0 | 0 |  | 0 | 0 | 0 | 0 | 0 |  | 0 | 0 | 0 | 0 | 0 |  | 0 | 0 | 0 | 0 | 0 |  | 0 | 0 | 0 | 0 | 0 |  | 0 | 0 | 0 | 0 | 0 |  | 0 | 0 | 0 | 0 | 0 |  | 0 | 0 | 0 | 0 | 0 |  | 0 | 0 | 0 | 0 | 0 |  | 0 | 0 | 0 | 0 | 0 |  | 0 | 0 | 0 | 0 | 0 | [25 empty] | 0 | 0 | 0 | 0 | 0 | [25 empty] | 0 | 0 | 0 | 0 | 0 | [25 empty] | 0 | 0 | 0 | 0 | 0
| 113 | Warm tapwater | geen | Installeer warmteterugwinning op douchewater | x | n.v.t. |  | 0% |  | 28551.6 | 981.8172 | 29.0804 | 701.298 |  | 0 |  | 0% | 0 |  | 0 | 0 | 0 | 0 | 0 |  | 0 | 0 | 0 | 0 | 0 |  | 0 | 0 | 0 | 0 | 0 |  | 0 | 0 | 0 | 0 | 0 |  | 0 | 0 | 0 | 0 | 0 |  | 0 | 0 | 0 | 0 | 0 |  | 0 | 0 | 0 | 0 | 0 |  | 0 | 0 | 0 | 0 | 0 |  | 0 | 0 | 0 | 0 | 0 |  | 0 | 0 | 0 | 0 | 0 |  | 0 | 0 | 0 | 0 | 0 |  | 0 | 0 | 0 | 0 | 0 |  | 0 | 0 | 0 | 0 | 0 | [25 empty] | 0 | 0 | 0 | 0 | 0 | [25 empty] | 0 | 0 | 0 | 0 | 0 | [25 empty] | 0 | 0 | 0 | 0 | 0
| 114 | Warm tapwater | geen | Installeer een warmtepompboiler voor tapwater | i | ons |  | 0% |  | 15227.52 | 3541.9119 | 4.2992 | 5124.87 | -14302.78 | 0 |  | 100% | 15227.52 |  | 0 | 0 | 0 | 0 | 0 |  | 0 | 0 | 0 | 0 | 0 |  | 0 | 0 | 0 | 0 | 0 |  | 0 | 0 | 0 | 0 | 0 | 0.4 | 6091.008 | 2049.948 | -5721.112 | 0 | 1416.7647 | 0.2 | 3045.504 | 1024.974 | -2860.556 | 0 | 708.3824 | 0.2 | 3045.504 | 1024.974 | -2860.556 | 0 | 708.3824 | 0.2 | 3045.504 | 1024.974 | -2860.556 | 0 | 708.3824 |  | 0 | 0 | 0 | 0 | 0 |  | 0 | 0 | 0 | 0 | 0 |  | 0 | 0 | 0 | 0 | 0 |  | 0 | 0 | 0 | 0 | 0 |  | 0 | 0 | 0 | 0 | 0 | [25 empty] | 0 | 0 | 0 | 0 | 0 | [25 empty] | 0 | 0 | 0 | 0 | 0 | [25 empty] | 0 | 0 | 0 | 0 | 0
| 115 | Warm tapwater | geen | Installeer een zonneboiler | x | n.v.t. |  | 0% |  | 31724 | 2265.732 | 14.0017 | 1618.38 |  | 0 |  | 0% | 0 |  | 0 | 0 | 0 | 0 | 0 |  | 0 | 0 | 0 | 0 | 0 |  | 0 | 0 | 0 | 0 | 0 |  | 0 | 0 | 0 | 0 | 0 |  | 0 | 0 | 0 | 0 | 0 |  | 0 | 0 | 0 | 0 | 0 |  | 0 | 0 | 0 | 0 | 0 |  | 0 | 0 | 0 | 0 | 0 |  | 0 | 0 | 0 | 0 | 0 |  | 0 | 0 | 0 | 0 | 0 |  | 0 | 0 | 0 | 0 | 0 |  | 0 | 0 | 0 | 0 | 0 |  | 0 | 0 | 0 | 0 | 0 | [25 empty] | 0 | 0 | 0 | 0 | 0 | [25 empty] | 0 | 0 | 0 | 0 | 0 | [25 empty] | 0 | 0 | 0 | 0 | 0
| 116 | Warm tapwater | geen | Warm tapwater loskoppelen van ruimteverwarming | i | ons | Ja | 100% | 17000 |  | 1548.2502 | 10.9801 | 1105.893 | 0 | 0 |  | 100% | 0 |  | 0 | 0 | 0 | 0 | 0 |  | 0 | 0 | 0 | 0 | 0 |  | 0 | 0 | 0 | 0 | 0 |  | 0 | 0 | 0 | 0 | 0 |  | 0 | 0 | 0 | 0 | 0 |  | 0 | 0 | 0 | 0 | 0 |  | 0 | 0 | 0 | 0 | 0 |  | 0 | 0 | 0 | 0 | 0 |  | 0 | 0 | 0 | 0 | 0 |  | 0 | 0 | 0 | 0 | 0 |  | 0 | 0 | 0 | 0 | 0 |  | 0 | 0 | 0 | 0 | 0 |  | 0 | 0 | 0 | 0 | 0 | [25 empty] | 0 | 0 | 0 | 0 | 0 | [25 empty] | 0 | 0 | 0 | 0 | 0 | [25 empty] | 0 | 0 | 0 | 0 | 0
| 117 | Binnenverlichting | GF 1 | Pas een regeling toe op de verlichting, zodat buiten gebruikstijden niet onnodig brandt. | i | ons | Ja | 100% | 2537.92 |  | 409.0121 | 6.205 | 0 | 1610.284 | 0 |  | 100% | 0 |  | 0 | 0 | 0 | 0 | 0 |  | 0 | 0 | 0 | 0 | 0 |  | 0 | 0 | 0 | 0 | 0 |  | 0 | 0 | 0 | 0 | 0 |  | 0 | 0 | 0 | 0 | 0 |  | 0 | 0 | 0 | 0 | 0 |  | 0 | 0 | 0 | 0 | 0 |  | 0 | 0 | 0 | 0 | 0 |  | 0 | 0 | 0 | 0 | 0 |  | 0 | 0 | 0 | 0 | 0 |  | 0 | 0 | 0 | 0 | 0 |  | 0 | 0 | 0 | 0 | 0 |  | 0 | 0 | 0 | 0 | 0 | [25 empty] | 0 | 0 | 0 | 0 | 0 | [25 empty] | 0 | 0 | 0 | 0 | 0 | [25 empty] | 0 | 0 | 0 | 0 | 0
| 118 | Binnenverlichting | GF 2 | Vervang TL8-buizen door LED-buizen. | i | ons | Ja | 50% | 34896.4 |  | 2516.9978 | 13.8643 |  | 9909.44 | 0 |  | 100% | 17448.2 |  | 0 | 0 | 0 | 0 | 0 |  | 0 | 0 | 0 | 0 | 0 |  | 0 | 0 | 0 | 0 | 0 |  | 0 | 0 | 0 | 0 | 0 | 0.25 | 8724.1 | 0 | 2477.36 | 0 | 629.2494 | 0.25 | 8724.1 | 0 | 2477.36 | 0 | 629.2494 |  | 0 | 0 | 0 | 0 | 0 |  | 0 | 0 | 0 | 0 | 0 |  | 0 | 0 | 0 | 0 | 0 |  | 0 | 0 | 0 | 0 | 0 |  | 0 | 0 | 0 | 0 | 0 |  | 0 | 0 | 0 | 0 | 0 |  | 0 | 0 | 0 | 0 | 0 | [25 empty] | 0 | 0 | 0 | 0 | 0 | [25 empty] | 0 | 0 | 0 | 0 | 0 | [25 empty] | 0 | 0 | 0 | 0 | 0
| 119 | Binnenverlichting | GF 3 | Vervang T5-fluorescentiebuizen door LED-buizen. | x | n.v.t. | Ja | 0% | 44413.6 |  | 2831.6225 | 15.6849 | 0 | 11148.12 | 0 |  | 0% | 0 |  | 0 | 0 | 0 | 0 | 0 |  | 0 | 0 | 0 | 0 | 0 |  | 0 | 0 | 0 | 0 | 0 |  | 0 | 0 | 0 | 0 | 0 |  | 0 | 0 | 0 | 0 | 0 |  | 0 | 0 | 0 | 0 | 0 |  | 0 | 0 | 0 | 0 | 0 |  | 0 | 0 | 0 | 0 | 0 |  | 0 | 0 | 0 | 0 | 0 |  | 0 | 0 | 0 | 0 | 0 |  | 0 | 0 | 0 | 0 | 0 |  | 0 | 0 | 0 | 0 | 0 |  | 0 | 0 | 0 | 0 | 0 | [25 empty] | 0 | 0 | 0 | 0 | 0 | [25 empty] | 0 | 0 | 0 | 0 | 0 | [25 empty] | 0 | 0 | 0 | 0 | 0
| 120 | Binnenverlichting | GF 4 | Vervang gloei-, halogeen- en spaarlampen door LED-lampen. | x | n.v.t. | Ja | 0% | 34896.4 |  | 2516.9978 | 13.8643 |  | 9909.44 | 0 |  | 0% | 0 |  | 0 | 0 | 0 | 0 | 0 |  | 0 | 0 | 0 | 0 | 0 |  | 0 | 0 | 0 | 0 | 0 |  | 0 | 0 | 0 | 0 | 0 |  | 0 | 0 | 0 | 0 | 0 |  | 0 | 0 | 0 | 0 | 0 |  | 0 | 0 | 0 | 0 | 0 |  | 0 | 0 | 0 | 0 | 0 |  | 0 | 0 | 0 | 0 | 0 |  | 0 | 0 | 0 | 0 | 0 |  | 0 | 0 | 0 | 0 | 0 |  | 0 | 0 | 0 | 0 | 0 |  | 0 | 0 | 0 | 0 | 0 | [25 empty] | 0 | 0 | 0 | 0 | 0 | [25 empty] | 0 | 0 | 0 | 0 | 0 | [25 empty] | 0 | 0 | 0 | 0 | 0
| 121 | Binnenverlichting | GF 5 | Vervang gasontladingslampen door LED-lampen. | x | n.v.t. | Ja | 0% | 634.48 |  | 204.5061 | 3.1025 | 0 | 805.142 | 0 |  | 0% | 0 |  | 0 | 0 | 0 | 0 | 0 |  | 0 | 0 | 0 | 0 | 0 |  | 0 | 0 | 0 | 0 | 0 |  | 0 | 0 | 0 | 0 | 0 |  | 0 | 0 | 0 | 0 | 0 |  | 0 | 0 | 0 | 0 | 0 |  | 0 | 0 | 0 | 0 | 0 |  | 0 | 0 | 0 | 0 | 0 |  | 0 | 0 | 0 | 0 | 0 |  | 0 | 0 | 0 | 0 | 0 |  | 0 | 0 | 0 | 0 | 0 |  | 0 | 0 | 0 | 0 | 0 |  | 0 | 0 | 0 | 0 | 0 | [25 empty] | 0 | 0 | 0 | 0 | 0 | [25 empty] | 0 | 0 | 0 | 0 | 0 | [25 empty] | 0 | 0 | 0 | 0 | 0
| 122 | Binnenverlichting | GF 6 | Vervang montagebalken en lichtlijnen met TL8-buizen door LED-armaturen. | x | n.v.t. | Ja | 0% | 63448 |  | 4090.1214 | 15.5125 |  | 16102.84 | 0 |  | 0% | 0 |  | 0 | 0 | 0 | 0 | 0 |  | 0 | 0 | 0 | 0 | 0 |  | 0 | 0 | 0 | 0 | 0 |  | 0 | 0 | 0 | 0 | 0 |  | 0 | 0 | 0 | 0 | 0 |  | 0 | 0 | 0 | 0 | 0 |  | 0 | 0 | 0 | 0 | 0 |  | 0 | 0 | 0 | 0 | 0 |  | 0 | 0 | 0 | 0 | 0 |  | 0 | 0 | 0 | 0 | 0 |  | 0 | 0 | 0 | 0 | 0 |  | 0 | 0 | 0 | 0 | 0 |  | 0 | 0 | 0 | 0 | 0 | [25 empty] | 0 | 0 | 0 | 0 | 0 | [25 empty] | 0 | 0 | 0 | 0 | 0 | [25 empty] | 0 | 0 | 0 | 0 | 0
| 123 | Binnenverlichting | GF 7 | Vervang plafondspots met spaarlampen door LED-spots. | x | n.v.t. | Ja | 0% | 50758.4 |  | 3146.2472 | 16.133 | 0 | 12386.8 | 0 |  | 0% | 0 |  | 0 | 0 | 0 | 0 | 0 |  | 0 | 0 | 0 | 0 | 0 |  | 0 | 0 | 0 | 0 | 0 |  | 0 | 0 | 0 | 0 | 0 |  | 0 | 0 | 0 | 0 | 0 |  | 0 | 0 | 0 | 0 | 0 |  | 0 | 0 | 0 | 0 | 0 |  | 0 | 0 | 0 | 0 | 0 |  | 0 | 0 | 0 | 0 | 0 |  | 0 | 0 | 0 | 0 | 0 |  | 0 | 0 | 0 | 0 | 0 |  | 0 | 0 | 0 | 0 | 0 |  | 0 | 0 | 0 | 0 | 0 | [25 empty] | 0 | 0 | 0 | 0 | 0 | [25 empty] | 0 | 0 | 0 | 0 | 0 | [25 empty] | 0 | 0 | 0 | 0 | 0
| 124 | Binnenverlichting | GF 8 | Vervang wandarmaturen met spaarlampen door LED-wandarmaturen. | x | n.v.t. | Ja | 0% | 7296.52 |  | 487.6683 | 14.9621 | 0 | 1919.954 | 0 |  | 0% | 0 |  | 0 | 0 | 0 | 0 | 0 |  | 0 | 0 | 0 | 0 | 0 |  | 0 | 0 | 0 | 0 | 0 |  | 0 | 0 | 0 | 0 | 0 |  | 0 | 0 | 0 | 0 | 0 |  | 0 | 0 | 0 | 0 | 0 |  | 0 | 0 | 0 | 0 | 0 |  | 0 | 0 | 0 | 0 | 0 |  | 0 | 0 | 0 | 0 | 0 |  | 0 | 0 | 0 | 0 | 0 |  | 0 | 0 | 0 | 0 | 0 |  | 0 | 0 | 0 | 0 | 0 |  | 0 | 0 | 0 | 0 | 0 | [25 empty] | 0 | 0 | 0 | 0 | 0 | [25 empty] | 0 | 0 | 0 | 0 | 0 | [25 empty] | 0 | 0 | 0 | 0 | 0
| 125 | Binnenverlichting | GF 9 | Vervang wandarmaturen met halogeenlampen door LED-wandarmaturen. | x | n.v.t. | Ja | 0% | 625 |  | 31.4625 | 19.8649 | 0 | 123.868 | 0 |  | 0% | 0 |  | 0 | 0 | 0 | 0 | 0 |  | 0 | 0 | 0 | 0 | 0 |  | 0 | 0 | 0 | 0 | 0 |  | 0 | 0 | 0 | 0 | 0 |  | 0 | 0 | 0 | 0 | 0 |  | 0 | 0 | 0 | 0 | 0 |  | 0 | 0 | 0 | 0 | 0 |  | 0 | 0 | 0 | 0 | 0 |  | 0 | 0 | 0 | 0 | 0 |  | 0 | 0 | 0 | 0 | 0 |  | 0 | 0 | 0 | 0 | 0 |  | 0 | 0 | 0 | 0 | 0 |  | 0 | 0 | 0 | 0 | 0 | [25 empty] | 0 | 0 | 0 | 0 | 0 | [25 empty] | 0 | 0 | 0 | 0 | 0 | [25 empty] | 0 | 0 | 0 | 0 | 0
| 126 | Binnenverlichting | GF10 | Vervang spots met halogeenlampen door LED-spots. | x | n.v.t. | Ja | 0% | 650 |  | 31.4625 | 20.6595 | 0 | 123.868 | 0 |  | 0% | 0 |  | 0 | 0 | 0 | 0 | 0 |  | 0 | 0 | 0 | 0 | 0 |  | 0 | 0 | 0 | 0 | 0 |  | 0 | 0 | 0 | 0 | 0 |  | 0 | 0 | 0 | 0 | 0 |  | 0 | 0 | 0 | 0 | 0 |  | 0 | 0 | 0 | 0 | 0 |  | 0 | 0 | 0 | 0 | 0 |  | 0 | 0 | 0 | 0 | 0 |  | 0 | 0 | 0 | 0 | 0 |  | 0 | 0 | 0 | 0 | 0 |  | 0 | 0 | 0 | 0 | 0 |  | 0 | 0 | 0 | 0 | 0 | [25 empty] | 0 | 0 | 0 | 0 | 0 | [25 empty] | 0 | 0 | 0 | 0 | 0 | [25 empty] | 0 | 0 | 0 | 0 | 0
| 127 | Binnenverlichting | GF11 | Vervang railspots met halogeenlampen door LED-railspots. | x | n.v.t. | Ja | 0% | 1000 |  | 47.1937 | 21.1893 | 0 | 185.802 | 0 |  | 0% | 0 |  | 0 | 0 | 0 | 0 | 0 |  | 0 | 0 | 0 | 0 | 0 |  | 0 | 0 | 0 | 0 | 0 |  | 0 | 0 | 0 | 0 | 0 |  | 0 | 0 | 0 | 0 | 0 |  | 0 | 0 | 0 | 0 | 0 |  | 0 | 0 | 0 | 0 | 0 |  | 0 | 0 | 0 | 0 | 0 |  | 0 | 0 | 0 | 0 | 0 |  | 0 | 0 | 0 | 0 | 0 |  | 0 | 0 | 0 | 0 | 0 |  | 0 | 0 | 0 | 0 | 0 |  | 0 | 0 | 0 | 0 | 0 | [25 empty] | 0 | 0 | 0 | 0 | 0 | [25 empty] | 0 | 0 | 0 | 0 | 0 | [25 empty] | 0 | 0 | 0 | 0 | 0
| 128 | Binnenverlichting | GF12 | Vervang railspots met gasontladingslampen door LED-railspots. | x | n.v.t. | Ja | 0% | 1500 |  | 188.7748 | 7.946 | 0 | 743.208 | 0 |  | 0% | 0 |  | 0 | 0 | 0 | 0 | 0 |  | 0 | 0 | 0 | 0 | 0 |  | 0 | 0 | 0 | 0 | 0 |  | 0 | 0 | 0 | 0 | 0 |  | 0 | 0 | 0 | 0 | 0 |  | 0 | 0 | 0 | 0 | 0 |  | 0 | 0 | 0 | 0 | 0 |  | 0 | 0 | 0 | 0 | 0 |  | 0 | 0 | 0 | 0 | 0 |  | 0 | 0 | 0 | 0 | 0 |  | 0 | 0 | 0 | 0 | 0 |  | 0 | 0 | 0 | 0 | 0 |  | 0 | 0 | 0 | 0 | 0 | [25 empty] | 0 | 0 | 0 | 0 | 0 | [25 empty] | 0 | 0 | 0 | 0 | 0 | [25 empty] | 0 | 0 | 0 | 0 | 0
| 129 | Binnenverlichting | GF13 | Vervang pendel- en opbouwarmaturen met gasontladingslampen door LED-armaturen. | x | n.v.t. |  | 0% |  | 0 | 204.5061 | 0 | 0 | 805.142 | 0 |  | 0% | 0 |  | 0 | 0 | 0 | 0 | 0 |  | 0 | 0 | 0 | 0 | 0 |  | 0 | 0 | 0 | 0 | 0 |  | 0 | 0 | 0 | 0 | 0 |  | 0 | 0 | 0 | 0 | 0 |  | 0 | 0 | 0 | 0 | 0 |  | 0 | 0 | 0 | 0 | 0 |  | 0 | 0 | 0 | 0 | 0 |  | 0 | 0 | 0 | 0 | 0 |  | 0 | 0 | 0 | 0 | 0 |  | 0 | 0 | 0 | 0 | 0 |  | 0 | 0 | 0 | 0 | 0 |  | 0 | 0 | 0 | 0 | 0 | [25 empty] | 0 | 0 | 0 | 0 | 0 | [25 empty] | 0 | 0 | 0 | 0 | 0 | [25 empty] | 0 | 0 | 0 | 0 | 0
| 130 | Binnenverlichting | GF14 | Vervang ingebouwde plafondarmaturen met TL8-buizen door LED-armaturen. | i | ons | Ja | 50% | 41241.2 |  | 2516.9978 | 16.3851 |  | 9909.44 | 0 |  | 100% | 20620.6 |  | 0 | 0 | 0 | 0 | 0 |  | 0 | 0 | 0 | 0 | 0 |  | 0 | 0 | 0 | 0 | 0 |  | 0 | 0 | 0 | 0 | 0 | 0.25 | 10310.3 | 0 | 2477.36 | 0 | 629.2494 | 0.25 | 10310.3 | 0 | 2477.36 | 0 | 629.2494 |  | 0 | 0 | 0 | 0 | 0 |  | 0 | 0 | 0 | 0 | 0 |  | 0 | 0 | 0 | 0 | 0 |  | 0 | 0 | 0 | 0 | 0 |  | 0 | 0 | 0 | 0 | 0 |  | 0 | 0 | 0 | 0 | 0 |  | 0 | 0 | 0 | 0 | 0 | [25 empty] | 0 | 0 | 0 | 0 | 0 | [25 empty] | 0 | 0 | 0 | 0 | 0 | [25 empty] | 0 | 0 | 0 | 0 | 0
| 131 | Binnenverlichting | GF15 | Vervang vluchtwegsignaleringsarmaturen met TL- of spaarlampen door LED-armaturen. | i | ons |  | 0% |  | 0 | 188.7748 | 0 |  | 743.208 | 0 |  | 100% | 0 |  | 0 | 0 | 0 | 0 | 0 |  | 0 | 0 | 0 | 0 | 0 |  | 0 | 0 | 0 | 0 | 0 |  | 0 | 0 | 0 | 0 | 0 | 0.5 | 0 | 0 | 371.604 | 0 | 94.3874 | 0.5 | 0 | 0 | 371.604 | 0 | 94.3874 |  | 0 | 0 | 0 | 0 | 0 |  | 0 | 0 | 0 | 0 | 0 |  | 0 | 0 | 0 | 0 | 0 |  | 0 | 0 | 0 | 0 | 0 |  | 0 | 0 | 0 | 0 | 0 |  | 0 | 0 | 0 | 0 | 0 |  | 0 | 0 | 0 | 0 | 0 | [25 empty] | 0 | 0 | 0 | 0 | 0 | [25 empty] | 0 | 0 | 0 | 0 | 0 | [25 empty] | 0 | 0 | 0 | 0 | 0
| 132 | Buitenverlichting | GG1 | Vervang armaturen met TL8-buizen door LED-armaturen. | i | ons |  | 0% |  | 0 | 200.3103 | 0 | 0 | 788.6233 | 0 |  | 100% | 0 |  | 0 | 0 | 0 | 0 | 0 |  | 0 | 0 | 0 | 0 | 0 |  | 0 | 0 | 0 | 0 | 0 |  | 0 | 0 | 0 | 0 | 0 | 0.5 | 0 | 0 | 394.3117 | 0 | 100.1552 | 0.5 | 0 | 0 | 394.3117 | 0 | 100.1552 |  | 0 | 0 | 0 | 0 | 0 |  | 0 | 0 | 0 | 0 | 0 |  | 0 | 0 | 0 | 0 | 0 |  | 0 | 0 | 0 | 0 | 0 |  | 0 | 0 | 0 | 0 | 0 |  | 0 | 0 | 0 | 0 | 0 |  | 0 | 0 | 0 | 0 | 0 | [25 empty] | 0 | 0 | 0 | 0 | 0 | [25 empty] | 0 | 0 | 0 | 0 | 0 | [25 empty] | 0 | 0 | 0 | 0 | 0
| 133 | Buitenverlichting | GG2 | Vervang wandarmaturen met halogeenlampen door LED-armaturen. | x | n.v.t. |  | 0% |  | 0 | 204.5061 | 0 | 0 | 805.142 | 0 |  | 0% | 0 |  | 0 | 0 | 0 | 0 | 0 |  | 0 | 0 | 0 | 0 | 0 |  | 0 | 0 | 0 | 0 | 0 |  | 0 | 0 | 0 | 0 | 0 |  | 0 | 0 | 0 | 0 | 0 |  | 0 | 0 | 0 | 0 | 0 |  | 0 | 0 | 0 | 0 | 0 |  | 0 | 0 | 0 | 0 | 0 |  | 0 | 0 | 0 | 0 | 0 |  | 0 | 0 | 0 | 0 | 0 |  | 0 | 0 | 0 | 0 | 0 |  | 0 | 0 | 0 | 0 | 0 |  | 0 | 0 | 0 | 0 | 0 | [25 empty] | 0 | 0 | 0 | 0 | 0 | [25 empty] | 0 | 0 | 0 | 0 | 0 | [25 empty] | 0 | 0 | 0 | 0 | 0
| 134 | Buitenverlichting | GG3 | Vervang wandarmaturen met spaarlampen door LED-armaturen. | i | ons |  | 0% |  | 0 | 204.5061 | 0 | 0 | 805.142 | 0 |  | 100% | 0 |  | 0 | 0 | 0 | 0 | 0 |  | 0 | 0 | 0 | 0 | 0 |  | 0 | 0 | 0 | 0 | 0 |  | 0 | 0 | 0 | 0 | 0 | 0.5 | 0 | 0 | 402.571 | 0 | 102.253 | 0.5 | 0 | 0 | 402.571 | 0 | 102.253 |  | 0 | 0 | 0 | 0 | 0 |  | 0 | 0 | 0 | 0 | 0 |  | 0 | 0 | 0 | 0 | 0 |  | 0 | 0 | 0 | 0 | 0 |  | 0 | 0 | 0 | 0 | 0 |  | 0 | 0 | 0 | 0 | 0 |  | 0 | 0 | 0 | 0 | 0 | [25 empty] | 0 | 0 | 0 | 0 | 0 | [25 empty] | 0 | 0 | 0 | 0 | 0 | [25 empty] | 0 | 0 | 0 | 0 | 0
| 135 | Buitenverlichting | GG4 | Vervang armaturen met gasontladingslampen door LED-armaturen. | x | n.v.t. |  | 0% |  | 0 | 204.5061 | 0 | 0 | 805.142 | 0 |  | 0% | 0 |  | 0 | 0 | 0 | 0 | 0 |  | 0 | 0 | 0 | 0 | 0 |  | 0 | 0 | 0 | 0 | 0 |  | 0 | 0 | 0 | 0 | 0 |  | 0 | 0 | 0 | 0 | 0 |  | 0 | 0 | 0 | 0 | 0 |  | 0 | 0 | 0 | 0 | 0 |  | 0 | 0 | 0 | 0 | 0 |  | 0 | 0 | 0 | 0 | 0 |  | 0 | 0 | 0 | 0 | 0 |  | 0 | 0 | 0 | 0 | 0 |  | 0 | 0 | 0 | 0 | 0 |  | 0 | 0 | 0 | 0 | 0 | [25 empty] | 0 | 0 | 0 | 0 | 0 | [25 empty] | 0 | 0 | 0 | 0 | 0 | [25 empty] | 0 | 0 | 0 | 0 | 0
| 136 | Zonnepanelen | geen | Plaats zonnepanelen op het dak (ook FK1) | i | ons | Ja | 0% | 352136.4 |  | 77758.6964 | 4.5286 |  | 306136.6 | 0 | ja | 12.5% | 44017.05 |  | 0 | 0 | 0 | 0 | 0 |  | 0 | 0 | 0 | 0 | 0 |  | 0 | 0 | 0 | 0 | 0 |  | 0 | 0 | 0 | 0 | 0 |  | 0 | 0 | 0 | 0 | 0 |  | 0 | 0 | 0 | 0 | 0 | 0.125 | 44017.05 | 0 | 38267.075 | 0 | 9719.8371 |  | 0 | 0 | 0 | 0 | 0 |  | 0 | 0 | 0 | 0 | 0 |  | 0 | 0 | 0 | 0 | 0 |  | 0 | 0 | 0 | 0 | 0 |  | 0 | 0 | 0 | 0 | 0 |  | 0 | 0 | 0 | 0 | 0 | [25 empty] | 0 | 0 | 0 | 0 | 0 | [25 empty] | 0 | 0 | 0 | 0 | 0 | [25 empty] | 0 | 0 | 0 | 0 | 0
| 137 | Zonnepanelen | geen | Plaats zonnepanelen op de zuidgevel ( 25% oppervlak) | x | n.v.t. | Ja | 0% | 47586 |  | 1887.7483 | 25.2078 |  | 7432.08 | 0 | ja | 0% | 0 |  | 0 | 0 | 0 | 0 | 0 |  | 0 | 0 | 0 | 0 | 0 |  | 0 | 0 | 0 | 0 | 0 |  | 0 | 0 | 0 | 0 | 0 |  | 0 | 0 | 0 | 0 | 0 |  | 0 | 0 | 0 | 0 | 0 |  | 0 | 0 | 0 | 0 | 0 |  | 0 | 0 | 0 | 0 | 0 |  | 0 | 0 | 0 | 0 | 0 |  | 0 | 0 | 0 | 0 | 0 |  | 0 | 0 | 0 | 0 | 0 |  | 0 | 0 | 0 | 0 | 0 |  | 0 | 0 | 0 | 0 | 0 | [25 empty] | 0 | 0 | 0 | 0 | 0 | [25 empty] | 0 | 0 | 0 | 0 | 0 | [25 empty] | 0 | 0 | 0 | 0 | 0
| 138 | Natlakspuitcabine | PA | Deze hele categorie is niet van toepassing in de care | x | n.v.t. |  | 0% | [8 empty] | 0% | 0 |  | 0 | 0 | 0 | 0 | 0 |  | 0 | 0 | 0 | 0 | 0 |  | 0 | 0 | 0 | 0 | 0 |  | 0 | 0 | 0 | 0 | 0 |  | 0 | 0 | 0 | 0 | 0 |  | 0 | 0 | 0 | 0 | 0 |  | 0 | 0 | 0 | 0 | 0 |  | 0 | 0 | 0 | 0 | 0 |  | 0 | 0 | 0 | 0 | 0 |  | 0 | 0 | 0 | 0 | 0 |  | 0 | 0 | 0 | 0 | 0 |  | 0 | 0 | 0 | 0 | 0 |  | 0 | 0 | 0 | 0 | 0 | [25 empty] | 0 | 0 | 0 | 0 | 0 | [25 empty] | 0 | 0 | 0 | 0 | 0 | [25 empty] | 0 | 0 | 0 | 0 | 0
| 139 | Drogen | PB | Deze hele categorie is niet van toepassing in de care | x | n.v.t. |  | 0% | [8 empty] | 0% | 0 |  | 0 | 0 | 0 | 0 | 0 |  | 0 | 0 | 0 | 0 | 0 |  | 0 | 0 | 0 | 0 | 0 |  | 0 | 0 | 0 | 0 | 0 |  | 0 | 0 | 0 | 0 | 0 |  | 0 | 0 | 0 | 0 | 0 |  | 0 | 0 | 0 | 0 | 0 |  | 0 | 0 | 0 | 0 | 0 |  | 0 | 0 | 0 | 0 | 0 |  | 0 | 0 | 0 | 0 | 0 |  | 0 | 0 | 0 | 0 | 0 |  | 0 | 0 | 0 | 0 | 0 |  | 0 | 0 | 0 | 0 | 0 | [25 empty] | 0 | 0 | 0 | 0 | 0 | [25 empty] | 0 | 0 | 0 | 0 | 0 | [25 empty] | 0 | 0 | 0 | 0 | 0
| 140 | Procesbaden | PC | Deze hele categorie is niet van toepassing in de care | x | n.v.t. |  | 0% | [8 empty] | 0% | 0 |  | 0 | 0 | 0 | 0 | 0 |  | 0 | 0 | 0 | 0 | 0 |  | 0 | 0 | 0 | 0 | 0 |  | 0 | 0 | 0 | 0 | 0 |  | 0 | 0 | 0 | 0 | 0 |  | 0 | 0 | 0 | 0 | 0 |  | 0 | 0 | 0 | 0 | 0 |  | 0 | 0 | 0 | 0 | 0 |  | 0 | 0 | 0 | 0 | 0 |  | 0 | 0 | 0 | 0 | 0 |  | 0 | 0 | 0 | 0 | 0 |  | 0 | 0 | 0 | 0 | 0 |  | 0 | 0 | 0 | 0 | 0 | [25 empty] | 0 | 0 | 0 | 0 | 0 | [25 empty] | 0 | 0 | 0 | 0 | 0 | [25 empty] | 0 | 0 | 0 | 0 | 0
| 141 | Procesapparatuur | PD1 | Optimaliseer de procesparameters van procesapparatuur. | x | n.v.t. |  | 0% |  | 0 | 0 |  | 0 | 0 | 0 |  | 0% | 0 |  | 0 | 0 | 0 | 0 | 0 |  | 0 | 0 | 0 | 0 | 0 |  | 0 | 0 | 0 | 0 | 0 |  | 0 | 0 | 0 | 0 | 0 |  | 0 | 0 | 0 | 0 | 0 |  | 0 | 0 | 0 | 0 | 0 |  | 0 | 0 | 0 | 0 | 0 |  | 0 | 0 | 0 | 0 | 0 |  | 0 | 0 | 0 | 0 | 0 |  | 0 | 0 | 0 | 0 | 0 |  | 0 | 0 | 0 | 0 | 0 |  | 0 | 0 | 0 | 0 | 0 |  | 0 | 0 | 0 | 0 | 0 | [25 empty] | 0 | 0 | 0 | 0 | 0 | [25 empty] | 0 | 0 | 0 | 0 | 0 | [25 empty] | 0 | 0 | 0 | 0 | 0
| 142 | Procesapparatuur | PD2 | Zuig warme lucht af bij grote warmteproducerende apparaten. | x | n.v.t. |  | 0% |  | 0 | 0 |  | 0 | 0 | 0 |  | 0% | 0 |  | 0 | 0 | 0 | 0 | 0 |  | 0 | 0 | 0 | 0 | 0 |  | 0 | 0 | 0 | 0 | 0 |  | 0 | 0 | 0 | 0 | 0 |  | 0 | 0 | 0 | 0 | 0 |  | 0 | 0 | 0 | 0 | 0 |  | 0 | 0 | 0 | 0 | 0 |  | 0 | 0 | 0 | 0 | 0 |  | 0 | 0 | 0 | 0 | 0 |  | 0 | 0 | 0 | 0 | 0 |  | 0 | 0 | 0 | 0 | 0 |  | 0 | 0 | 0 | 0 | 0 |  | 0 | 0 | 0 | 0 | 0 | [25 empty] | 0 | 0 | 0 | 0 | 0 | [25 empty] | 0 | 0 | 0 | 0 | 0 | [25 empty] | 0 | 0 | 0 | 0 | 0
| 143 | Procesapparatuur | PD3 | Regel het luchtafzuigdebiet bij droog- en moffelovens op basis van de bezettingsgraad. | x | n.v.t. |  | 0% |  | 0 | 0 |  | 0 | 0 | 0 |  | 0% | 0 |  | 0 | 0 | 0 | 0 | 0 |  | 0 | 0 | 0 | 0 | 0 |  | 0 | 0 | 0 | 0 | 0 |  | 0 | 0 | 0 | 0 | 0 |  | 0 | 0 | 0 | 0 | 0 |  | 0 | 0 | 0 | 0 | 0 |  | 0 | 0 | 0 | 0 | 0 |  | 0 | 0 | 0 | 0 | 0 |  | 0 | 0 | 0 | 0 | 0 |  | 0 | 0 | 0 | 0 | 0 |  | 0 | 0 | 0 | 0 | 0 |  | 0 | 0 | 0 | 0 | 0 |  | 0 | 0 | 0 | 0 | 0 | [25 empty] | 0 | 0 | 0 | 0 | 0 | [25 empty] | 0 | 0 | 0 | 0 | 0 | [25 empty] | 0 | 0 | 0 | 0 | 0
| 144 | Procesapparatuur | PD4 | Pas een hoogfrequente HR-lader toe voor het opladen van tractiebatterijen. | x | n.v.t. |  | 0% |  | 0 | 0 |  | 0 | 0 | 0 |  | 0% | 0 |  | 0 | 0 | 0 | 0 | 0 |  | 0 | 0 | 0 | 0 | 0 |  | 0 | 0 | 0 | 0 | 0 |  | 0 | 0 | 0 | 0 | 0 |  | 0 | 0 | 0 | 0 | 0 |  | 0 | 0 | 0 | 0 | 0 |  | 0 | 0 | 0 | 0 | 0 |  | 0 | 0 | 0 | 0 | 0 |  | 0 | 0 | 0 | 0 | 0 |  | 0 | 0 | 0 | 0 | 0 |  | 0 | 0 | 0 | 0 | 0 |  | 0 | 0 | 0 | 0 | 0 |  | 0 | 0 | 0 | 0 | 0 | [25 empty] | 0 | 0 | 0 | 0 | 0 | [25 empty] | 0 | 0 | 0 | 0 | 0 | [25 empty] | 0 | 0 | 0 | 0 | 0
| 145 | Procesapparatuur | PD5 | Plaats filter op afvoerlucht van snipperafzuiger en blaas deze lucht terug de ruimte in. | x | n.v.t. |  | 0% |  | 0 | 0 |  | 0 | 0 | 0 |  | 0% | 0 |  | 0 | 0 | 0 | 0 | 0 |  | 0 | 0 | 0 | 0 | 0 |  | 0 | 0 | 0 | 0 | 0 |  | 0 | 0 | 0 | 0 | 0 |  | 0 | 0 | 0 | 0 | 0 |  | 0 | 0 | 0 | 0 | 0 |  | 0 | 0 | 0 | 0 | 0 |  | 0 | 0 | 0 | 0 | 0 |  | 0 | 0 | 0 | 0 | 0 |  | 0 | 0 | 0 | 0 | 0 |  | 0 | 0 | 0 | 0 | 0 |  | 0 | 0 | 0 | 0 | 0 |  | 0 | 0 | 0 | 0 | 0 | [25 empty] | 0 | 0 | 0 | 0 | 0 | [25 empty] | 0 | 0 | 0 | 0 | 0 | [25 empty] | 0 | 0 | 0 | 0 | 0
| 146 | Procesapparatuur | PD6 | Pas een frequentieregelaar toe op de ventilator van de centrale stofafzuiging. | x | n.v.t. |  | 0% |  | 0 | 0 |  | 0 | 0 | 0 |  | 0% | 0 |  | 0 | 0 | 0 | 0 | 0 |  | 0 | 0 | 0 | 0 | 0 |  | 0 | 0 | 0 | 0 | 0 |  | 0 | 0 | 0 | 0 | 0 |  | 0 | 0 | 0 | 0 | 0 |  | 0 | 0 | 0 | 0 | 0 |  | 0 | 0 | 0 | 0 | 0 |  | 0 | 0 | 0 | 0 | 0 |  | 0 | 0 | 0 | 0 | 0 |  | 0 | 0 | 0 | 0 | 0 |  | 0 | 0 | 0 | 0 | 0 |  | 0 | 0 | 0 | 0 | 0 |  | 0 | 0 | 0 | 0 | 0 | [25 empty] | 0 | 0 | 0 | 0 | 0 | [25 empty] | 0 | 0 | 0 | 0 | 0 | [25 empty] | 0 | 0 | 0 | 0 | 0
| 147 | Procesapparatuur | PD7 | Plaats een stopknop om het onnodig aanstaan van stofzuigersysteem te voorkomen. | x | n.v.t. |  | 0% |  | 0 | 0 |  | 0 | 0 | 0 |  | 0% | 0 |  | 0 | 0 | 0 | 0 | 0 |  | 0 | 0 | 0 | 0 | 0 |  | 0 | 0 | 0 | 0 | 0 |  | 0 | 0 | 0 | 0 | 0 |  | 0 | 0 | 0 | 0 | 0 |  | 0 | 0 | 0 | 0 | 0 |  | 0 | 0 | 0 | 0 | 0 |  | 0 | 0 | 0 | 0 | 0 |  | 0 | 0 | 0 | 0 | 0 |  | 0 | 0 | 0 | 0 | 0 |  | 0 | 0 | 0 | 0 | 0 |  | 0 | 0 | 0 | 0 | 0 |  | 0 | 0 | 0 | 0 | 0 | [25 empty] | 0 | 0 | 0 | 0 | 0 | [25 empty] | 0 | 0 | 0 | 0 | 0 | [25 empty] | 0 | 0 | 0 | 0 | 0
| 148 | Procesapparatuur | PD8 | Plaats freq.regelaar om opgenomen vermogen van centrale vacuümsysteem te beperken. | x | n.v.t. |  | 0% |  | 0 | 0 |  | 0 | 0 | 0 |  | 0% | 0 |  | 0 | 0 | 0 | 0 | 0 |  | 0 | 0 | 0 | 0 | 0 |  | 0 | 0 | 0 | 0 | 0 |  | 0 | 0 | 0 | 0 | 0 |  | 0 | 0 | 0 | 0 | 0 |  | 0 | 0 | 0 | 0 | 0 |  | 0 | 0 | 0 | 0 | 0 |  | 0 | 0 | 0 | 0 | 0 |  | 0 | 0 | 0 | 0 | 0 |  | 0 | 0 | 0 | 0 | 0 |  | 0 | 0 | 0 | 0 | 0 |  | 0 | 0 | 0 | 0 | 0 |  | 0 | 0 | 0 | 0 | 0 | [25 empty] | 0 | 0 | 0 | 0 | 0 | [25 empty] | 0 | 0 | 0 | 0 | 0 | [25 empty] | 0 | 0 | 0 | 0 | 0
| 149 | Procesapparatuur | PD9 | Vervang aanwezige verlichting op of nabij procesapparatuur door LED-verlichting. | x | n.v.t. |  | 0% |  | 0 | 0 |  | 0 | 0 | 0 |  | 0% | 0 |  | 0 | 0 | 0 | 0 | 0 |  | 0 | 0 | 0 | 0 | 0 |  | 0 | 0 | 0 | 0 | 0 |  | 0 | 0 | 0 | 0 | 0 |  | 0 | 0 | 0 | 0 | 0 |  | 0 | 0 | 0 | 0 | 0 |  | 0 | 0 | 0 | 0 | 0 |  | 0 | 0 | 0 | 0 | 0 |  | 0 | 0 | 0 | 0 | 0 |  | 0 | 0 | 0 | 0 | 0 |  | 0 | 0 | 0 | 0 | 0 |  | 0 | 0 | 0 | 0 | 0 |  | 0 | 0 | 0 | 0 | 0 | [25 empty] | 0 | 0 | 0 | 0 | 0 | [25 empty] | 0 | 0 | 0 | 0 | 0 | [25 empty] | 0 | 0 | 0 | 0 | 0
| 150 | Proceswarmte | PE1 | Plaats aanvullende platen in platenwarmtewisselaar om warmteoverdracht te vergroten. | x | n.v.t. |  | 0% |  | 0 | 0 |  | 0 | 0 | 0 |  | 0% | 0 |  | 0 | 0 | 0 | 0 | 0 |  | 0 | 0 | 0 | 0 | 0 |  | 0 | 0 | 0 | 0 | 0 |  | 0 | 0 | 0 | 0 | 0 |  | 0 | 0 | 0 | 0 | 0 |  | 0 | 0 | 0 | 0 | 0 |  | 0 | 0 | 0 | 0 | 0 |  | 0 | 0 | 0 | 0 | 0 |  | 0 | 0 | 0 | 0 | 0 |  | 0 | 0 | 0 | 0 | 0 |  | 0 | 0 | 0 | 0 | 0 |  | 0 | 0 | 0 | 0 | 0 |  | 0 | 0 | 0 | 0 | 0 | [25 empty] | 0 | 0 | 0 | 0 | 0 | [25 empty] | 0 | 0 | 0 | 0 | 0 | [25 empty] | 0 | 0 | 0 | 0 | 0
| 151 | Proceswarmte | PE2 | Isoleer warme productleidingen en appendages. | x | n.v.t. |  | 0% |  | 0 | 0 |  | 0 | 0 | 0 |  | 0% | 0 |  | 0 | 0 | 0 | 0 | 0 |  | 0 | 0 | 0 | 0 | 0 |  | 0 | 0 | 0 | 0 | 0 |  | 0 | 0 | 0 | 0 | 0 |  | 0 | 0 | 0 | 0 | 0 |  | 0 | 0 | 0 | 0 | 0 |  | 0 | 0 | 0 | 0 | 0 |  | 0 | 0 | 0 | 0 | 0 |  | 0 | 0 | 0 | 0 | 0 |  | 0 | 0 | 0 | 0 | 0 |  | 0 | 0 | 0 | 0 | 0 |  | 0 | 0 | 0 | 0 | 0 |  | 0 | 0 | 0 | 0 | 0 | [25 empty] | 0 | 0 | 0 | 0 | 0 | [25 empty] | 0 | 0 | 0 | 0 | 0 | [25 empty] | 0 | 0 | 0 | 0 | 0
| 152 | Proceswarmte | PE3 | Isoleer de wanden van hoge temperatuur procesvaten om warmteverlies te beperken. | x | n.v.t. |  | 0% |  | 0 | 0 |  | 0 | 0 | 0 |  | 0% | 0 |  | 0 | 0 | 0 | 0 | 0 |  | 0 | 0 | 0 | 0 | 0 |  | 0 | 0 | 0 | 0 | 0 |  | 0 | 0 | 0 | 0 | 0 |  | 0 | 0 | 0 | 0 | 0 |  | 0 | 0 | 0 | 0 | 0 |  | 0 | 0 | 0 | 0 | 0 |  | 0 | 0 | 0 | 0 | 0 |  | 0 | 0 | 0 | 0 | 0 |  | 0 | 0 | 0 | 0 | 0 |  | 0 | 0 | 0 | 0 | 0 |  | 0 | 0 | 0 | 0 | 0 |  | 0 | 0 | 0 | 0 | 0 | [25 empty] | 0 | 0 | 0 | 0 | 0 | [25 empty] | 0 | 0 | 0 | 0 | 0 | [25 empty] | 0 | 0 | 0 | 0 | 0
| 153 | Proceswarmte | PE4 | Isoleer de wanden van verwarmde opslagtanks. | x | n.v.t. |  | 0% |  | 0 | 0 |  | 0 | 0 | 0 |  | 0% | 0 |  | 0 | 0 | 0 | 0 | 0 |  | 0 | 0 | 0 | 0 | 0 |  | 0 | 0 | 0 | 0 | 0 |  | 0 | 0 | 0 | 0 | 0 |  | 0 | 0 | 0 | 0 | 0 |  | 0 | 0 | 0 | 0 | 0 |  | 0 | 0 | 0 | 0 | 0 |  | 0 | 0 | 0 | 0 | 0 |  | 0 | 0 | 0 | 0 | 0 |  | 0 | 0 | 0 | 0 | 0 |  | 0 | 0 | 0 | 0 | 0 |  | 0 | 0 | 0 | 0 | 0 |  | 0 | 0 | 0 | 0 | 0 | [25 empty] | 0 | 0 | 0 | 0 | 0 | [25 empty] | 0 | 0 | 0 | 0 | 0 | [25 empty] | 0 | 0 | 0 | 0 | 0
| 154 | Proceswarmte | PE5 | Pas een elektrische verwarmingsmantel toe voor IBC containers. | x | n.v.t. |  | 0% |  | 0 | 0 |  | 0 | 0 | 0 |  | 0% | 0 |  | 0 | 0 | 0 | 0 | 0 |  | 0 | 0 | 0 | 0 | 0 |  | 0 | 0 | 0 | 0 | 0 |  | 0 | 0 | 0 | 0 | 0 |  | 0 | 0 | 0 | 0 | 0 |  | 0 | 0 | 0 | 0 | 0 |  | 0 | 0 | 0 | 0 | 0 |  | 0 | 0 | 0 | 0 | 0 |  | 0 | 0 | 0 | 0 | 0 |  | 0 | 0 | 0 | 0 | 0 |  | 0 | 0 | 0 | 0 | 0 |  | 0 | 0 | 0 | 0 | 0 |  | 0 | 0 | 0 | 0 | 0 | [25 empty] | 0 | 0 | 0 | 0 | 0 | [25 empty] | 0 | 0 | 0 | 0 | 0 | [25 empty] | 0 | 0 | 0 | 0 | 0
| 155 | Proceswarmte | PE6 | Gebruik warm/koud water v. sterilisatiecyc. voor verwarmen/koelen van sterils.water. | x | n.v.t. |  | 0% |  | 0 | 0 |  | 0 | 0 | 0 |  | 0% | 0 |  | 0 | 0 | 0 | 0 | 0 |  | 0 | 0 | 0 | 0 | 0 |  | 0 | 0 | 0 | 0 | 0 |  | 0 | 0 | 0 | 0 | 0 |  | 0 | 0 | 0 | 0 | 0 |  | 0 | 0 | 0 | 0 | 0 |  | 0 | 0 | 0 | 0 | 0 |  | 0 | 0 | 0 | 0 | 0 |  | 0 | 0 | 0 | 0 | 0 |  | 0 | 0 | 0 | 0 | 0 |  | 0 | 0 | 0 | 0 | 0 |  | 0 | 0 | 0 | 0 | 0 |  | 0 | 0 | 0 | 0 | 0 | [25 empty] | 0 | 0 | 0 | 0 | 0 | [25 empty] | 0 | 0 | 0 | 0 | 0 | [25 empty] | 0 | 0 | 0 | 0 | 0
| 156 | Proceswarmte | PE7 | Gebruik restwarmte uit blancheerproces door het plaatsen van warmtewisselaar. | x | n.v.t. |  | 0% |  | 0 | 0 |  | 0 | 0 | 0 |  | 0% | 0 |  | 0 | 0 | 0 | 0 | 0 |  | 0 | 0 | 0 | 0 | 0 |  | 0 | 0 | 0 | 0 | 0 |  | 0 | 0 | 0 | 0 | 0 |  | 0 | 0 | 0 | 0 | 0 |  | 0 | 0 | 0 | 0 | 0 |  | 0 | 0 | 0 | 0 | 0 |  | 0 | 0 | 0 | 0 | 0 |  | 0 | 0 | 0 | 0 | 0 |  | 0 | 0 | 0 | 0 | 0 |  | 0 | 0 | 0 | 0 | 0 |  | 0 | 0 | 0 | 0 | 0 |  | 0 | 0 | 0 | 0 | 0 | [25 empty] | 0 | 0 | 0 | 0 | 0 | [25 empty] | 0 | 0 | 0 | 0 | 0 | [25 empty] | 0 | 0 | 0 | 0 | 0
| 157 | Proceswarmte | PE8 | Gebruik warmte van folieblazen voor verwarming van dichtbijgelegen ruimte. | x | n.v.t. |  | 0% |  | 0 | 0 |  | 0 | 0 | 0 |  | 0% | 0 |  | 0 | 0 | 0 | 0 | 0 |  | 0 | 0 | 0 | 0 | 0 |  | 0 | 0 | 0 | 0 | 0 |  | 0 | 0 | 0 | 0 | 0 |  | 0 | 0 | 0 | 0 | 0 |  | 0 | 0 | 0 | 0 | 0 |  | 0 | 0 | 0 | 0 | 0 |  | 0 | 0 | 0 | 0 | 0 |  | 0 | 0 | 0 | 0 | 0 |  | 0 | 0 | 0 | 0 | 0 |  | 0 | 0 | 0 | 0 | 0 |  | 0 | 0 | 0 | 0 | 0 |  | 0 | 0 | 0 | 0 | 0 | [25 empty] | 0 | 0 | 0 | 0 | 0 | [25 empty] | 0 | 0 | 0 | 0 | 0 | [25 empty] | 0 | 0 | 0 | 0 | 0
| 158 | Proceskoeling | PF | Deze hele categorie is niet van toepassing in de care | x | n.v.t. |  | 0% |  |  | 0 | [5 empty] | 0% | 0 |  | 0 | 0 | 0 | 0 | 0 |  | 0 | 0 | 0 | 0 | 0 |  | 0 | 0 | 0 | 0 | 0 |  | 0 | 0 | 0 | 0 | 0 |  | 0 | 0 | 0 | 0 | 0 |  | 0 | 0 | 0 | 0 | 0 |  | 0 | 0 | 0 | 0 | 0 |  | 0 | 0 | 0 | 0 | 0 |  | 0 | 0 | 0 | 0 | 0 |  | 0 | 0 | 0 | 0 | 0 |  | 0 | 0 | 0 | 0 | 0 |  | 0 | 0 | 0 | 0 | 0 |  | 0 | 0 | 0 | 0 | 0 | [25 empty] | 0 | 0 | 0 | 0 | 0 | [25 empty] | 0 | 0 | 0 | 0 | 0 | [25 empty] | 0 | 0 | 0 | 0 | 0
| 159 | Veehouderijen | PG | Deze hele categorie is niet van toepassing in de care | x | n.v.t. |  | 0% |  |  | 0 | [5 empty] | 0% | 0 |  | 0 | 0 | 0 | 0 | 0 |  | 0 | 0 | 0 | 0 | 0 |  | 0 | 0 | 0 | 0 | 0 |  | 0 | 0 | 0 | 0 | 0 |  | 0 | 0 | 0 | 0 | 0 |  | 0 | 0 | 0 | 0 | 0 |  | 0 | 0 | 0 | 0 | 0 |  | 0 | 0 | 0 | 0 | 0 |  | 0 | 0 | 0 | 0 | 0 |  | 0 | 0 | 0 | 0 | 0 |  | 0 | 0 | 0 | 0 | 0 |  | 0 | 0 | 0 | 0 | 0 |  | 0 | 0 | 0 | 0 | 0 | [25 empty] | 0 | 0 | 0 | 0 | 0 | [25 empty] | 0 | 0 | 0 | 0 | 0 | [25 empty] | 0 | 0 | 0 | 0 | 0
| 160 | Datacentrum | PH1 | Stel een hogere koeltemperatuur in voor de koeling van servers. | x | n.v.t. |  | 0% |  | 0 | 0 |  | 0 | 0 | 0 |  | 0% | 0 |  | 0 | 0 | 0 | 0 | 0 |  | 0 | 0 | 0 | 0 | 0 |  | 0 | 0 | 0 | 0 | 0 |  | 0 | 0 | 0 | 0 | 0 |  | 0 | 0 | 0 | 0 | 0 |  | 0 | 0 | 0 | 0 | 0 |  | 0 | 0 | 0 | 0 | 0 |  | 0 | 0 | 0 | 0 | 0 |  | 0 | 0 | 0 | 0 | 0 |  | 0 | 0 | 0 | 0 | 0 |  | 0 | 0 | 0 | 0 | 0 |  | 0 | 0 | 0 | 0 | 0 |  | 0 | 0 | 0 | 0 | 0 | [25 empty] | 0 | 0 | 0 | 0 | 0 | [25 empty] | 0 | 0 | 0 | 0 | 0 | [25 empty] | 0 | 0 | 0 | 0 | 0
| 161 | Datacentrum | PH2 | Pas een frequentieregelaar toe om het vermogen van de zaalkoelers te beperken. | x | n.v.t. |  | 0% |  | 0 | 0 |  | 0 | 0 | 0 |  | 0% | 0 |  | 0 | 0 | 0 | 0 | 0 |  | 0 | 0 | 0 | 0 | 0 |  | 0 | 0 | 0 | 0 | 0 |  | 0 | 0 | 0 | 0 | 0 |  | 0 | 0 | 0 | 0 | 0 |  | 0 | 0 | 0 | 0 | 0 |  | 0 | 0 | 0 | 0 | 0 |  | 0 | 0 | 0 | 0 | 0 |  | 0 | 0 | 0 | 0 | 0 |  | 0 | 0 | 0 | 0 | 0 |  | 0 | 0 | 0 | 0 | 0 |  | 0 | 0 | 0 | 0 | 0 |  | 0 | 0 | 0 | 0 | 0 | [25 empty] | 0 | 0 | 0 | 0 | 0 | [25 empty] | 0 | 0 | 0 | 0 | 0 | [25 empty] | 0 | 0 | 0 | 0 | 0
| 162 | Datacentrum | PH3 | Pas vrije koeling in datacenter toe. | x | n.v.t. |  | 0% |  | 0 | 0 |  | 0 | 0 | 0 |  | 0% | 0 |  | 0 | 0 | 0 | 0 | 0 |  | 0 | 0 | 0 | 0 | 0 |  | 0 | 0 | 0 | 0 | 0 |  | 0 | 0 | 0 | 0 | 0 |  | 0 | 0 | 0 | 0 | 0 |  | 0 | 0 | 0 | 0 | 0 |  | 0 | 0 | 0 | 0 | 0 |  | 0 | 0 | 0 | 0 | 0 |  | 0 | 0 | 0 | 0 | 0 |  | 0 | 0 | 0 | 0 | 0 |  | 0 | 0 | 0 | 0 | 0 |  | 0 | 0 | 0 | 0 | 0 |  | 0 | 0 | 0 | 0 | 0 | [25 empty] | 0 | 0 | 0 | 0 | 0 | [25 empty] | 0 | 0 | 0 | 0 | 0 | [25 empty] | 0 | 0 | 0 | 0 | 0
| 163 | Apparatuur | geen | Schaf A++ of betere koelkasten aan | x | n.v.t. |  | 0% |  | 0 | 110.1187 | 0 |  | 433.538 | 0 |  | 0% | 0 |  | 0 | 0 | 0 | 0 | 0 |  | 0 | 0 | 0 | 0 | 0 |  | 0 | 0 | 0 | 0 | 0 |  | 0 | 0 | 0 | 0 | 0 |  | 0 | 0 | 0 | 0 | 0 |  | 0 | 0 | 0 | 0 | 0 |  | 0 | 0 | 0 | 0 | 0 |  | 0 | 0 | 0 | 0 | 0 |  | 0 | 0 | 0 | 0 | 0 |  | 0 | 0 | 0 | 0 | 0 |  | 0 | 0 | 0 | 0 | 0 |  | 0 | 0 | 0 | 0 | 0 |  | 0 | 0 | 0 | 0 | 0 | [25 empty] | 0 | 0 | 0 | 0 | 0 | [25 empty] | 0 | 0 | 0 | 0 | 0 | [25 empty] | 0 | 0 | 0 | 0 | 0
| 164 | Apparatuur | geen | Schaf A++ of betere vaatwasmachines aan | x | n.v.t. |  | 0% |  | 1586.2 | 173.0436 | 9.1665 |  | 681.274 | 0 |  | 0% | 0 |  | 0 | 0 | 0 | 0 | 0 |  | 0 | 0 | 0 | 0 | 0 |  | 0 | 0 | 0 | 0 | 0 |  | 0 | 0 | 0 | 0 | 0 |  | 0 | 0 | 0 | 0 | 0 |  | 0 | 0 | 0 | 0 | 0 |  | 0 | 0 | 0 | 0 | 0 |  | 0 | 0 | 0 | 0 | 0 |  | 0 | 0 | 0 | 0 | 0 |  | 0 | 0 | 0 | 0 | 0 |  | 0 | 0 | 0 | 0 | 0 |  | 0 | 0 | 0 | 0 | 0 |  | 0 | 0 | 0 | 0 | 0 | [25 empty] | 0 | 0 | 0 | 0 | 0 | [25 empty] | 0 | 0 | 0 | 0 | 0 | [25 empty] | 0 | 0 | 0 | 0 | 0
| 165 | Apparatuur | geen | Schaf A++ of betere tv's aan | x | n.v.t. |  | 0% |  | 2537.92 | 519.1308 | 4.8888 |  | 2043.822 | 0 |  | 0% | 0 |  | 0 | 0 | 0 | 0 | 0 |  | 0 | 0 | 0 | 0 | 0 |  | 0 | 0 | 0 | 0 | 0 |  | 0 | 0 | 0 | 0 | 0 |  | 0 | 0 | 0 | 0 | 0 |  | 0 | 0 | 0 | 0 | 0 |  | 0 | 0 | 0 | 0 | 0 |  | 0 | 0 | 0 | 0 | 0 |  | 0 | 0 | 0 | 0 | 0 |  | 0 | 0 | 0 | 0 | 0 |  | 0 | 0 | 0 | 0 | 0 |  | 0 | 0 | 0 | 0 | 0 |  | 0 | 0 | 0 | 0 | 0 | [25 empty] | 0 | 0 | 0 | 0 | 0 | [25 empty] | 0 | 0 | 0 | 0 | 0 | [25 empty] | 0 | 0 | 0 | 0 | 0
| 166 | Apparatuur | geen | Schaf A++ of betere wasmachines/drogers aan | x | n.v.t. |  | 0% |  | 0 | 707.9056 | 0 |  | 2787.03 | 0 |  | 0% | 0 |  | 0 | 0 | 0 | 0 | 0 |  | 0 | 0 | 0 | 0 | 0 |  | 0 | 0 | 0 | 0 | 0 |  | 0 | 0 | 0 | 0 | 0 |  | 0 | 0 | 0 | 0 | 0 |  | 0 | 0 | 0 | 0 | 0 |  | 0 | 0 | 0 | 0 | 0 |  | 0 | 0 | 0 | 0 | 0 |  | 0 | 0 | 0 | 0 | 0 |  | 0 | 0 | 0 | 0 | 0 |  | 0 | 0 | 0 | 0 | 0 |  | 0 | 0 | 0 | 0 | 0 |  | 0 | 0 | 0 | 0 | 0 | [25 empty] | 0 | 0 | 0 | 0 | 0 | [25 empty] | 0 | 0 | 0 | 0 | 0 | [25 empty] | 0 | 0 | 0 | 0 | 0
| 167 | Ruimtekoeling | geen | Plaats zonwerende folie | i | ons | Ja | 0% | 41241.2 |  | 471.9371 | 87.3871 |  | 1858.02 | 0 |  | 0% | 0 |  | 0 | 0 | 0 | 0 | 0 |  | 0 | 0 | 0 | 0 | 0 |  | 0 | 0 | 0 | 0 | 0 |  | 0 | 0 | 0 | 0 | 0 |  | 0 | 0 | 0 | 0 | 0 |  | 0 | 0 | 0 | 0 | 0 |  | 0 | 0 | 0 | 0 | 0 |  | 0 | 0 | 0 | 0 | 0 |  | 0 | 0 | 0 | 0 | 0 |  | 0 | 0 | 0 | 0 | 0 |  | 0 | 0 | 0 | 0 | 0 |  | 0 | 0 | 0 | 0 | 0 |  | 0 | 0 | 0 | 0 | 0 | [25 empty] | 0 | 0 | 0 | 0 | 0 | [25 empty] | 0 | 0 | 0 | 0 | 0 | [25 empty] | 0 | 0 | 0 | 0 | 0
| 168 | Ruimtekoeling | geen | Plaats zonwering buiten | i | ons | Ja | 100% | 152275.2 |  | 1101.1865 | 138.2828 |  | 4335.38 | 0 |  | 100% | 0 |  | 0 | 0 | 0 | 0 | 0 |  | 0 | 0 | 0 | 0 | 0 |  | 0 | 0 | 0 | 0 | 0 |  | 0 | 0 | 0 | 0 | 0 |  | 0 | 0 | 0 | 0 | 0 |  | 0 | 0 | 0 | 0 | 0 |  | 0 | 0 | 0 | 0 | 0 |  | 0 | 0 | 0 | 0 | 0 |  | 0 | 0 | 0 | 0 | 0 |  | 0 | 0 | 0 | 0 | 0 |  | 0 | 0 | 0 | 0 | 0 |  | 0 | 0 | 0 | 0 | 0 |  | 0 | 0 | 0 | 0 | 0 | [25 empty] | 0 | 0 | 0 | 0 | 0 | [25 empty] | 0 | 0 | 0 | 0 | 0 | [25 empty] | 0 | 0 | 0 | 0 | 0
| 169 | Ruimtekoeling | geen | Pas zomernachtventilatie toe | x | n.v.t. | Ja | 0% | 1000 |  | 471.9371 | 2.1189 | 0 | 1858.02 | 0 |  | 0% | 0 |  | 0 | 0 | 0 | 0 | 0 |  | 0 | 0 | 0 | 0 | 0 |  | 0 | 0 | 0 | 0 | 0 |  | 0 | 0 | 0 | 0 | 0 |  | 0 | 0 | 0 | 0 | 0 |  | 0 | 0 | 0 | 0 | 0 |  | 0 | 0 | 0 | 0 | 0 |  | 0 | 0 | 0 | 0 | 0 |  | 0 | 0 | 0 | 0 | 0 |  | 0 | 0 | 0 | 0 | 0 |  | 0 | 0 | 0 | 0 | 0 |  | 0 | 0 | 0 | 0 | 0 |  | 0 | 0 | 0 | 0 | 0 | [25 empty] | 0 | 0 | 0 | 0 | 0 | [25 empty] | 0 | 0 | 0 | 0 | 0 | [25 empty] | 0 | 0 | 0 | 0 | 0
| 170 | Liften | geen | Installeer stand-by schakeling op verlichting en ventilatie | x | n.v.t. | Ja | 0% | 1110 |  | 94.3874 | 11.76 |  | 371.604 | 0 |  | 0% | 0 |  | 0 | 0 | 0 | 0 | 0 |  | 0 | 0 | 0 | 0 | 0 |  | 0 | 0 | 0 | 0 | 0 |  | 0 | 0 | 0 | 0 | 0 |  | 0 | 0 | 0 | 0 | 0 |  | 0 | 0 | 0 | 0 | 0 |  | 0 | 0 | 0 | 0 | 0 |  | 0 | 0 | 0 | 0 | 0 |  | 0 | 0 | 0 | 0 | 0 |  | 0 | 0 | 0 | 0 | 0 |  | 0 | 0 | 0 | 0 | 0 |  | 0 | 0 | 0 | 0 | 0 |  | 0 | 0 | 0 | 0 | 0 | [25 empty] | 0 | 0 | 0 | 0 | 0 | [25 empty] | 0 | 0 | 0 | 0 | 0 | [25 empty] | 0 | 0 | 0 | 0 | 0
| 171 | Liften | geen | Installeer LED in liftcabine | x | n.v.t. |  | 0% |  | 78 | 94.3874 | 0.82638 |  | 371.604 | 0 |  | 0% | 0 |  | 0 | 0 | 0 | 0 | 0 |  | 0 | 0 | 0 | 0 | 0 |  | 0 | 0 | 0 | 0 | 0 |  | 0 | 0 | 0 | 0 | 0 |  | 0 | 0 | 0 | 0 | 0 |  | 0 | 0 | 0 | 0 | 0 |  | 0 | 0 | 0 | 0 | 0 |  | 0 | 0 | 0 | 0 | 0 |  | 0 | 0 | 0 | 0 | 0 |  | 0 | 0 | 0 | 0 | 0 |  | 0 | 0 | 0 | 0 | 0 |  | 0 | 0 | 0 | 0 | 0 |  | 0 | 0 | 0 | 0 | 0 | [25 empty] | 0 | 0 | 0 | 0 | 0 | [25 empty] | 0 | 0 | 0 | 0 | 0 | [25 empty] | 0 | 0 | 0 | 0 | 0
0
x
[18 empty] | 2018 | 2019 | [5 empty] | 2020 | [5 empty] | 2021 | [5 empty] | 2022 | [5 empty] | 2023 | [5 empty] | 2024 | [5 empty] | 2025 | [5 empty] | 2026 | [5 empty] | 2027 | [5 empty] | 2028 | [5 empty] | 2029 | [5 empty] | 2030 | [5 empty] | 2031 | [5 empty] | 2032 | [5 empty] | 2033 | [5 empty] | 2034 | [5 empty] | 2035 | [5 empty] | 2036 | [5 empty] | 2037 | [5 empty] | 2038 | [5 empty] | 2039 | [5 empty] | 2040 | [5 empty] | 2041 | [5 empty] | 2042 | [5 empty] | 2043 | [5 empty] | 2044 | [5 empty] | 2045 | [5 empty] | 2046 | [5 empty] | 2047 | [5 empty] | 2048 | [5 empty] | 2049 | [5 empty] | 2050
[11 empty] | Bruto vloeroppervlakte - BVO (m2) | [6 empty] | 3605 | 3605 | [5 empty] | 3605 | [5 empty] | 3605 | [5 empty] | 3605 | [5 empty] | 3605 | [5 empty] | 3605 | [5 empty] | 3605 | [5 empty] | 3605 | [5 empty] | 3605 | [5 empty] | 3605 | [5 empty] | 3605 | [5 empty] | 3605 | [5 empty] | 3605 | [5 empty] | 3605 | [5 empty] | 3605 | [5 empty] | 3605 | [5 empty] | 3605 | [5 empty] | 3605 | [5 empty] | 3605 | [5 empty] | 3605 | [5 empty] | 3605 | [5 empty] | 3605 | [5 empty] | 3605 | [5 empty] | 3605 | [5 empty] | 3605 | [5 empty] | 3605 | [5 empty] | 3605 | [5 empty] | 3605 | [5 empty] | 3605 | [5 empty] | 3605 | [5 empty] | 3605 | [5 empty] | 3605
[11 empty] | Gebruiksoppervlakte - GO (m2) | [6 empty] | 3172.4 | 3172.4 | [5 empty] | 3172.4 | [5 empty] | 3172.4 | [5 empty] | 3172.4 | [5 empty] | 3172.4 | [5 empty] | 3172.4 | [5 empty] | 3172.4 | [5 empty] | 3172.4 | [5 empty] | 3172.4 | [5 empty] | 3172.4 | [5 empty] | 3172.4 | [5 empty] | 3172.4 | [5 empty] | 3172.4 | [5 empty] | 3172.4 | [5 empty] | 3172.4 | [5 empty] | 3172.4 | [5 empty] | 3172.4 | [5 empty] | 3172.4 | [5 empty] | 3172.4 | [5 empty] | 3172.4 | [5 empty] | 3172.4 | [5 empty] | 3172.4 | [5 empty] | 3172.4 | [5 empty] | 3172.4 | [5 empty] | 3172.4 | [5 empty] | 3172.4 | [5 empty] | 3172.4 | [5 empty] | 3172.4 | [5 empty] | 3172.4 | [5 empty] | 3172.4 | [5 empty] | 3172.4 | [5 empty] | 3172.4
[11 empty] | Investeringen per jaar (€/jaar) | [31 empty] | 40131.212 | [5 empty] | 82587.424 | [5 empty] | 84728.794 | [5 empty] | 32463.504 | [5 empty] | 29418 | [5 empty] | 0 | [5 empty] | 0 | [5 empty] | 0 | [5 empty] | 0 | [5 empty] | 0 | [5 empty] | 0 | [5 empty] | 0 | [5 empty] | 0 | [5 empty] | 0 | [5 empty] | 0 | [5 empty] | 0 | [5 empty] | 0 | [5 empty] | 0 | [5 empty] | 0 | [5 empty] | 0 | [5 empty] | 0 | [5 empty] | 0 | [5 empty] | 0 | [5 empty] | 0 | [5 empty] | 0 | [5 empty] | 0 | [5 empty] | 0 | [5 empty] | 0
[11 empty] | Cumulatieve investering (€) | [25 empty] | 0 | [5 empty] | 40131.212 | [5 empty] | 122718.636 | [5 empty] | 207447.43 | [5 empty] | 239910.934 | [5 empty] | 269328.934 | [5 empty] | 269328.934 | [5 empty] | 269328.934 | [5 empty] | 269328.934 | [5 empty] | 269328.934 | [5 empty] | 269328.934 | [5 empty] | 269328.934 | [5 empty] | 269328.934 | [5 empty] | 269328.934 | [5 empty] | 269328.934 | [5 empty] | 269328.934 | [5 empty] | 269328.934 | [5 empty] | 269328.934 | [5 empty] | 269328.934 | [5 empty] | 269328.934 | [5 empty] | 269328.934 | [5 empty] | 269328.934 | [5 empty] | 269328.934 | [5 empty] | 269328.934 | [5 empty] | 269328.934 | [5 empty] | 269328.934 | [5 empty] | 269328.934 | [5 empty] | 269328.934 | [5 empty] | 269328.934
|  | [ruimte voor eigen opmerkingen] | [8 empty] | Besparingen per jaar (€/jaar) | [31 empty] | 5536.5762 | [5 empty] | 8359.8832 | [5 empty] | 16637.9836 | [5 empty] | 3500.6675 | [5 empty] | 2792.2851 | [5 empty] | 0 | [5 empty] | 0 | [5 empty] | 0 | [5 empty] | 0 | [5 empty] | 0 | [5 empty] | 0 | [5 empty] | 0 | [5 empty] | 0 | [5 empty] | 0 | [5 empty] | 0 | [5 empty] | 0 | [5 empty] | 0 | [5 empty] | 0 | [5 empty] | 0 | [5 empty] | 0 | [5 empty] | 0 | [5 empty] | 0 | [5 empty] | 0 | [5 empty] | 0 | [5 empty] | 0 | [5 empty] | 0 | [5 empty] | 0 | [5 empty] | 0
[11 empty] | Cumulatieve besparing (€) | [25 empty] | 0 | [5 empty] | 5536.5762 | [5 empty] | 19433.0357 | [5 empty] | 49967.4787 | [5 empty] | 84002.5893 | [5 empty] | 120829.985 | [5 empty] | 157657.3807 | [5 empty] | 194484.7763 | [5 empty] | 231312.172 | [5 empty] | 268139.5677 | [5 empty] | 304966.9634 | [5 empty] | 341794.359 | [5 empty] | 378621.7547 | [5 empty] | 415449.1504 | [5 empty] | 452276.5461 | [5 empty] | 489103.9418 | [5 empty] | 525931.3374 | [5 empty] | 562758.7331 | [5 empty] | 599586.1288 | [5 empty] | 636413.5245 | [5 empty] | 673240.9202 | [5 empty] | 710068.3158 | [5 empty] | 746895.7115 | [5 empty] | 783723.1072 | [5 empty] | 820550.5029 | [5 empty] | 857377.8986 | [5 empty] | 894205.2942 | [5 empty] | 931032.6899 | [5 empty] | 967860.0856
[11 empty] | Elektriciteitreductie (kWh/jaar) | [31 empty] | 3808.4646 | [5 empty] | -1355.5271 | [5 empty] | 25214.2813 | [5 empty] | -13052.7937 | [5 empty] | -10192.2377 | [5 empty] | 0 | [5 empty] | 0 | [5 empty] | 0 | [5 empty] | 0 | [5 empty] | 0 | [5 empty] | 0 | [5 empty] | 0 | [5 empty] | 0 | [5 empty] | 0 | [5 empty] | 0 | [5 empty] | 0 | [5 empty] | 0 | [5 empty] | 0 | [5 empty] | 0 | [5 empty] | 0 | [5 empty] | 0 | [5 empty] | 0 | [5 empty] | 0 | [5 empty] | 0 | [5 empty] | 0 | [5 empty] | 0 | [5 empty] | 0 | [5 empty] | 0
[11 empty] | Elektriciteit inkoop (kWh/jaar) | [6 empty] | 61934 | 61934 | [5 empty] | 61934 | [5 empty] | 61934 | [5 empty] | 61934 | [5 empty] | 58125.5354 | 0 | 0 | 0 | 0 | 0 | 59481.0624 | 0 | 0 | 0 | 0 | 0 | 34266.7812 | 0 | 0 | 0 | 0 | 0 | 47319.5749 | 0 | 0 | 0 | 0 | 0 | 57511.8127 | 0 | 0 | 0 | 0 | 0 | 57511.8127 | 0 | 0 | 0 | 0 | 0 | 57511.8127 | 0 | 0 | 0 | 0 | 0 | 57511.8127 | 0 | 0 | 0 | 0 | 0 | 57511.8127 | 0 | 0 | 0 | 0 | 0 | 57511.8127 | 0 | 0 | 0 | 0 | 0 | 57511.8127 | 0 | 0 | 0 | 0 | 0 | 57511.8127 | 0 | 0 | 0 | 0 | 0 | 57511.8127 | 0 | 0 | 0 | 0 | 0 | 57511.8127 | 0 | 0 | 0 | 0 | 0 | 57511.8127 | 0 | 0 | 0 | 0 | 0 | 57511.8127 | 0 | 0 | 0 | 0 | 0 | 57511.8127 | 0 | 0 | 0 | 0 | 0 | 57511.8127 | 0 | 0 | 0 | 0 | 0 | 57511.8127 | 0 | 0 | 0 | 0 | 0 | 57511.8127 | 0 | 0 | 0 | 0 | 0 | 57511.8127 | 0 | 0 | 0 | 0 | 0 | 57511.8127 | 0 | 0 | 0 | 0 | 0 | 57511.8127 | 0 | 0 | 0 | 0 | 0 | 57511.8127 | 0 | 0 | 0 | 0 | 0 | 57511.8127 | 0 | 0 | 0 | 0 | 0 | 57511.8127 | 0 | 0 | 0 | 0 | 0 | 57511.8127 | 0 | 0 | 0 | 0 | 0 | 57511.8127
[11 empty] | Elektriciteit inkoop per m2 GO (kWh/m2 jaar) | [6 empty] | 19.5228 | 19.5228 | [5 empty] | 19.5228 | [5 empty] | 19.5228 | [5 empty] | 19.5228 | [5 empty] | 18.3223 | [5 empty] | 18.7495 | [5 empty] | 10.8015 | [5 empty] | 14.916 | [5 empty] | 18.1288 | [5 empty] | 18.1288 | [5 empty] | 18.1288 | [5 empty] | 18.1288 | [5 empty] | 18.1288 | [5 empty] | 18.1288 | [5 empty] | 18.1288 | [5 empty] | 18.1288 | [5 empty] | 18.1288 | [5 empty] | 18.1288 | [5 empty] | 18.1288 | [5 empty] | 18.1288 | [5 empty] | 18.1288 | [5 empty] | 18.1288 | [5 empty] | 18.1288 | [5 empty] | 18.1288 | [5 empty] | 18.1288 | [5 empty] | 18.1288 | [5 empty] | 18.1288 | [5 empty] | 18.1288 | [5 empty] | 18.1288 | [5 empty] | 18.1288 | [5 empty] | 18.1288 | [5 empty] | 18.1288
[11 empty] | Aardgasreductie (m3/jaar) | [25 empty] | 0 | [5 empty] | 3263.733 | [5 empty] | 6217.2765 | [5 empty] | 7309.683 | [5 empty] | 4868.6265 | [5 empty] | 3843.6525 | [5 empty] | 0 | [5 empty] | 0 | [5 empty] | 0 | [5 empty] | 0 | [5 empty] | 0 | [5 empty] | 0 | [5 empty] | 0 | [5 empty] | 0 | [5 empty] | 0 | [5 empty] | 0 | [5 empty] | 0 | [5 empty] | 0 | [5 empty] | 0 | [5 empty] | 0 | [5 empty] | 0 | [5 empty] | 0 | [5 empty] | 0 | [5 empty] | 0 | [5 empty] | 0 | [5 empty] | 0 | [5 empty] | 0 | [5 empty] | 0 | [5 empty] | 0
[11 empty] | Aardgas inkoop (m3/jaar) | [6 empty] | 26973 | 26973 | [5 empty] | 26973 | [5 empty] | 26973 | [5 empty] | 26973 | [5 empty] | 23709.267 | 0 | 0 | 0 | 0 | 0 | 17491.9905 | 0 | 0 | 0 | 0 | 0 | 10182.3075 | 0 | 0 | 0 | 0 | 0 | 5313.681 | 0 | 0 | 0 | 0 | 0 | 1470.0285 | 0 | 0 | 0 | 0 | 0 | 1470.0285 | 0 | 0 | 0 | 0 | 0 | 1470.0285 | 0 | 0 | 0 | 0 | 0 | 1470.0285 | 0 | 0 | 0 | 0 | 0 | 1470.0285 | 0 | 0 | 0 | 0 | 0 | 1470.0285 | 0 | 0 | 0 | 0 | 0 | 1470.0285 | 0 | 0 | 0 | 0 | 0 | 1470.0285 | 0 | 0 | 0 | 0 | 0 | 1470.0285 | 0 | 0 | 0 | 0 | 0 | 1470.0285 | 0 | 0 | 0 | 0 | 0 | 1470.0285 | 0 | 0 | 0 | 0 | 0 | 1470.0285 | 0 | 0 | 0 | 0 | 0 | 1470.0285 | 0 | 0 | 0 | 0 | 0 | 1470.0285 | 0 | 0 | 0 | 0 | 0 | 1470.0285 | 0 | 0 | 0 | 0 | 0 | 1470.0285 | 0 | 0 | 0 | 0 | 0 | 1470.0285 | 0 | 0 | 0 | 0 | 0 | 1470.0285 | 0 | 0 | 0 | 0 | 0 | 1470.0285 | 0 | 0 | 0 | 0 | 0 | 1470.0285 | 0 | 0 | 0 | 0 | 0 | 1470.0285 | 0 | 0 | 0 | 0 | 0 | 1470.0285 | 0 | 0 | 0 | 0 | 0 | 1470.0285 | 0 | 0 | 0 | 0 | 0 | 1470.0285
[11 empty] | Aardgas inkoop per m2 GO (m3/m2 jaar) | [6 empty] | 8.5024 | 8.5024 | [5 empty] | 8.5024 | [5 empty] | 8.5024 | [5 empty] | 8.5024 | [5 empty] | 7.4736 | [5 empty] | 5.5138 | [5 empty] | 3.2097 | [5 empty] | 1.675 | [5 empty] | 0.46338 | [5 empty] | 0.46338 | [5 empty] | 0.46338 | [5 empty] | 0.46338 | [5 empty] | 0.46338 | [5 empty] | 0.46338 | [5 empty] | 0.46338 | [5 empty] | 0.46338 | [5 empty] | 0.46338 | [5 empty] | 0.46338 | [5 empty] | 0.46338 | [5 empty] | 0.46338 | [5 empty] | 0.46338 | [5 empty] | 0.46338 | [5 empty] | 0.46338 | [5 empty] | 0.46338 | [5 empty] | 0.46338 | [5 empty] | 0.46338 | [5 empty] | 0.46338 | [5 empty] | 0.46338 | [5 empty] | 0.46338 | [5 empty] | 0.46338 | [5 empty] | 0.46338 | [5 empty] | 0.46338
|  | [merk en type, bouwjaar, vermogen, HR/VR] | [8 empty] | Warmtereductie (m3/jaar) | [25 empty] | 0 | [5 empty] | 0 | 5536.5762 | 4.45 | 82587.424 | 6217.2765 | -1355.5271 | 0 | 8359.8832 | 3.575 | 84728.794 | 7309.683 | 25214.2813 | 0 | 16637.9836 | 0.45 | 32463.504 | 4868.6265 | -13052.7937 | 0 | 3500.6675 | 0.25 | 29418 | 3843.6525 | -10192.2377 | 0 | 2792.2851 | 0 | 0 | 0 | 0 | 0 | 0 | 0 | 0 | 0 | 0 | 0 | 0 | 0 | 0 | 0 | 0 | 0 | 0 | 0 | 0 | 0 | 0 | 0 | 0 | 0 | 0 | 0 | 0 | 0 | 0 | 0 | 0 | 0 | 0 | 0 | 0 | 0 | 0 | 0 | 0 | 0 | 0 | 0 | 0 | 0 | 0 | 0 | 0 | 0 | 0 | 0 | 0 | 0 | 0 | 0 | 0 | 0 | 0 | 0 | 0 | 0 | 0 | 0 | 0 | 0 | 0 | 0 | 0 | 0 | 0 | 0 | 0 | 0 | 0 | 0 | 0 | 0 | 0 | 0 | 0 | 0 | 0 | 0 | 0 | 0 | 0 | 0 | 0 | 0 | 0 | 0 | 0 | 0 | 0 | 0 | 0 | 0 | 0 | 0 | 0 | 0 | 0 | 0 | 0 | 0 | 0 | 0 | 0 | 0 | 0 | 0 | 0 | 0 | 0 | 0 | 0 | 0 | 0 | 0 | 0 | 0 | 0 | 0 | 0 | 0 | 0 | 0 | 0 | 0 | 0 | 0 | 0 | 0 | 0 | 0 | 0 | 0
[11 empty] | Warmte inkoop (GJ/jaar) | [6 empty] | 0 | 0 | [5 empty] | 0 | [5 empty] | 0 | [5 empty] | 0 | [5 empty] | 0 | 0 | 0 | 0 | 0 | 0 | 0 | 0 | 0 | 0 | 0 | 0 | 0 | 0 | 0 | 0 | 0 | 0 | 0 | 0 | 0 | 0 | 0 | 0 | 0 | 0 | 0 | 0 | 0 | 0 | 0 | 0 | 0 | 0 | 0 | 0 | 0 | 0 | 0 | 0 | 0 | 0 | 0 | 0 | 0 | 0 | 0 | 0 | 0 | 0 | 0 | 0 | 0 | 0 | 0 | 0 | 0 | 0 | 0 | 0 | 0 | 0 | 0 | 0 | 0 | 0 | 0 | 0 | 0 | 0 | 0 | 0 | 0 | 0 | 0 | 0 | 0 | 0 | 0 | 0 | 0 | 0 | 0 | 0 | 0 | 0 | 0 | 0 | 0 | 0 | 0 | 0 | 0 | 0 | 0 | 0 | 0 | 0 | 0 | 0 | 0 | 0 | 0 | 0 | 0 | 0 | 0 | 0 | 0 | 0 | 0 | 0 | 0 | 0 | 0 | 0 | 0 | 0 | 0 | 0 | 0 | 0 | 0 | 0 | 0 | 0 | 0 | 0 | 0 | 0 | 0 | 0 | 0 | 0 | 0 | 0 | 0 | 0 | 0 | 0 | 0 | 0 | 0 | 0 | 0 | 0 | 0 | 0 | 0 | 0 | 0 | 0 | 0 | 0 | 0 | 0 | 0 | 0 | 0 | 0 | 0 | 0 | 0
[11 empty] | Warmte inkoop per m2 GO (GG/m2 jaar) | [6 empty] | 0 | 0 | [5 empty] | 0 | [5 empty] | 0 | [5 empty] | 0 | [5 empty] | 0 | [5 empty] | 0 | [5 empty] | 0 | [5 empty] | 0 | [5 empty] | 0 | [5 empty] | 0 | [5 empty] | 0 | [5 empty] | 0 | [5 empty] | 0 | [5 empty] | 0 | [5 empty] | 0 | [5 empty] | 0 | [5 empty] | 0 | [5 empty] | 0 | [5 empty] | 0 | [5 empty] | 0 | [5 empty] | 0 | [5 empty] | 0 | [5 empty] | 0 | [5 empty] | 0 | [5 empty] | 0 | [5 empty] | 0 | [5 empty] | 0 | [5 empty] | 0 | [5 empty] | 0 | [5 empty] | 0 | [5 empty] | 0 | [5 empty] | 0
[11 empty] | Totale energie inkoop (kWh/jaar) | [6 empty] | 325891.778 | 325891.778 | [5 empty] | 325891.778 | [5 empty] | 325891.778 | [5 empty] | 325891.778 | [5 empty] | 290144.4222 | 0 | 0 | 0 | 0 | 0 | 230657.6815 | 0 | 0 | 0 | 0 | 0 | 133910.8424 | 0 | 0 | 0 | 0 | 0 | 99319.2572 | 0 | 0 | 0 | 0 | 0 | 71897.5116 | 0 | 0 | 0 | 0 | 0 | 71897.5116 | 0 | 0 | 0 | 0 | 0 | 71897.5116 | 0 | 0 | 0 | 0 | 0 | 71897.5116 | 0 | 0 | 0 | 0 | 0 | 71897.5116 | 0 | 0 | 0 | 0 | 0 | 71897.5116 | 0 | 0 | 0 | 0 | 0 | 71897.5116 | 0 | 0 | 0 | 0 | 0 | 71897.5116 | 0 | 0 | 0 | 0 | 0 | 71897.5116 | 0 | 0 | 0 | 0 | 0 | 71897.5116 | 0 | 0 | 0 | 0 | 0 | 71897.5116 | 0 | 0 | 0 | 0 | 0 | 71897.5116 | 0 | 0 | 0 | 0 | 0 | 71897.5116 | 0 | 0 | 0 | 0 | 0 | 71897.5116 | 0 | 0 | 0 | 0 | 0 | 71897.5116 | 0 | 0 | 0 | 0 | 0 | 71897.5116 | 0 | 0 | 0 | 0 | 0 | 71897.5116 | 0 | 0 | 0 | 0 | 0 | 71897.5116 | 0 | 0 | 0 | 0 | 0 | 71897.5116 | 0 | 0 | 0 | 0 | 0 | 71897.5116 | 0 | 0 | 0 | 0 | 0 | 71897.5116 | 0 | 0 | 0 | 0 | 0 | 71897.5116 | 0 | 0 | 0 | 0 | 0 | 71897.5116 | 0 | 0 | 0 | 0 | 0 | 71897.5116 | 0 | 0 | 0 | 0 | 0
[11 empty] | Totale energie inkoop per m2 GO (kWh/m2 jaar) | [6 empty] | 102.7272 | 102.7272 | [5 empty] | 102.7272 | [5 empty] | 102.7272 | [5 empty] | 102.7272 | [5 empty] | 91.459 | [5 empty] | 72.7076 | [5 empty] | 42.2112 | [5 empty] | 31.3073 | [5 empty] | 22.6634 | [5 empty] | 22.6634 | [5 empty] | 22.6634 | [5 empty] | 22.6634 | [5 empty] | 22.6634 | [5 empty] | 22.6634 | [5 empty] | 22.6634 | [5 empty] | 22.6634 | [5 empty] | 22.6634 | [5 empty] | 22.6634 | [5 empty] | 22.6634 | [5 empty] | 22.6634 | [5 empty] | 22.6634 | [5 empty] | 22.6634 | [5 empty] | 22.6634 | [5 empty] | 22.6634 | [5 empty] | 22.6634 | [5 empty] | 22.6634 | [5 empty] | 22.6634 | [5 empty] | 22.6634 | [5 empty] | 22.6634 | [5 empty] | 22.6634 | [5 empty] | 22.6634 | [5 empty] | 22.6634
|  | [merk en type, bouwjaar, vermogen, HR/VR] | [8 empty] | Opwek met PV (kWh/jaar) | [6 empty] | 0 | 0 | [5 empty] | 0 | [5 empty] | 0 | [5 empty] | 0 | [5 empty] | 0 | [5 empty] | 0 | [5 empty] | 38267.075 | [5 empty] | 38267.075 | [5 empty] | 38267.075 | [5 empty] | 38267.075 | [5 empty] | 38267.075 | [5 empty] | 38267.075 | [5 empty] | 38267.075 | [5 empty] | 38267.075 | [5 empty] | 38267.075 | [5 empty] | 38267.075 | [5 empty] | 38267.075 | [5 empty] | 38267.075 | [5 empty] | 38267.075 | [5 empty] | 38267.075 | [5 empty] | 38267.075 | [5 empty] | 38267.075 | [5 empty] | 38267.075 | [5 empty] | 38267.075 | [5 empty] | 38267.075 | [5 empty] | 38267.075 | [5 empty] | 38267.075 | [5 empty] | 38267.075 | [5 empty] | 38267.075 | [5 empty] | 38267.075 | [5 empty] | 38267.075 | [5 empty] | 38267.075
[11 empty] | Opwek met PV per m2 GO (kWh/m2 jaar) | [6 empty] | 0 | 0 | [5 empty] | 0 | [5 empty] | 0 | [5 empty] | 0 | [5 empty] | 0 | [5 empty] | 0 | [5 empty] | 12.0625 | [5 empty] | 12.0625 | [5 empty] | 12.0625 | [5 empty] | 12.0625 | [5 empty] | 12.0625 | [5 empty] | 12.0625 | [5 empty] | 12.0625 | [5 empty] | 12.0625 | [5 empty] | 12.0625 | [5 empty] | 12.0625 | [5 empty] | 12.0625 | [5 empty] | 12.0625 | [5 empty] | 12.0625 | [5 empty] | 12.0625 | [5 empty] | 12.0625 | [5 empty] | 12.0625 | [5 empty] | 12.0625 | [5 empty] | 12.0625 | [5 empty] | 12.0625 | [5 empty] | 12.0625 | [5 empty] | 12.0625 | [5 empty] | 12.0625 | [5 empty] | 12.0625 | [5 empty] | 12.0625 | [5 empty] | 12.0625 | [5 empty] | 12.0625
[11 empty] | Duurzame inkoop warmte (GJ/jaar) | [31 empty] | 0 | 0 | 0 | 0 | 0 | 0 | 0 | 0 | 0 | 0 | 0 | 0 | 0 | 0 | 0 | 0 | 0 | 0 | 0 | 0 | 0 | 0 | 0 | 0 | 0 | 0 | 0 | 0 | 0 | 0 | 0 | 0 | 0 | 0 | 0 | 0 | 0 | 0 | 0 | 0 | 0 | 0 | 0 | 0 | 0 | 0 | 0 | 0 | 0 | 0 | 0 | 0 | 0 | 0 | 0 | 0 | 0 | 0 | 0 | 0 | 0 | 0 | 0 | 0 | 0 | 0 | 0 | 0 | 0 | 0 | 0 | 0 | 0 | 0 | 0 | 0 | 0 | 0 | 0 | 0 | 0 | 0 | 0 | 0 | 0 | 0 | 0 | 0 | 0 | 0 | 0 | 0 | 0 | 0 | 0 | 0 | 0 | 0 | 0 | 0 | 0 | 0 | 0 | 0 | 0 | 0 | 0 | 0 | 0 | 0 | 0 | 0 | 0 | 0 | 0 | 0 | 0 | 0 | 0 | 0 | 0 | 0 | 0 | 0 | 0 | 0 | 0 | 0 | 0 | 0 | 0 | 0 | 0 | 0 | 0 | 0 | 0 | 0 | 0 | 0 | 0 | 0 | 0 | 0 | 0 | 0 | 0 | 0 | 0 | 0 | 0 | 0 | 0 | 0 | 0 | 0 | 0 | 0 | 0 | 0 | 0 | 0 | 0 | 0 | 0 | 0 | 0 | 0
[11 empty] | Duurzame inkoop warmte per m2 GO (GJ/m2 jaar) | [31 empty] | 0 | 0 | 0 | 0 | 0 | 0 | 0 | 0 | 0 | 0 | 0 | 0 | 0 | 0 | 0 | 0 | 0 | 0 | 0 | 0 | 0 | 0 | 0 | 0 | 0 | 0 | 0 | 0 | 0 | 0 | 0 | 0 | 0 | 0 | 0 | 0 | 0 | 0 | 0 | 0 | 0 | 0 | 0 | 0 | 0 | 0 | 0 | 0 | 0 | 0 | 0 | 0 | 0 | 0 | 0 | 0 | 0 | 0 | 0 | 0 | 0 | 0 | 0 | 0 | 0 | 0 | 0 | 0 | 0 | 0 | 0 | 0 | 0 | 0 | 0 | 0 | 0 | 0 | 0 | 0 | 0 | 0 | 0 | 0 | 0 | 0 | 0 | 0 | 0 | 0 | 0 | 0 | 0 | 0 | 0 | 0 | 0 | 0 | 0 | 0 | 0 | 0 | 0 | 0 | 0 | 0 | 0 | 0 | 0 | 0 | 0 | 0 | 0 | 0 | 0 | 0 | 0 | 0 | 0 | 0 | 0 | 0 | 0 | 0 | 0 | 0 | 0 | 0 | 0 | 0 | 0 | 0 | 0 | 0 | 0 | 0 | 0 | 0 | 0 | 0 | 0 | 0 | 0 | 0 | 0 | 0 | 0 | 0 | 0 | 0 | 0 | 0 | 0 | 0 | 0 | 0 | 0 | 0 | 0 | 0 | 0 | 0 | 0 | #DIV/0! | #DIV/0! | #DIV/0! | #DIV/0! | #DIV/0!
[11 empty] | Totaalverbruik zonder aftrek PV (kWh/jaar) | [6 empty] | 325891.778 | 325891.778 | [5 empty] | 325891.778 | [5 empty] | 325891.778 | [5 empty] | 325891.778 | [5 empty] | 290144.4222 | 0 | 0 | 0 | 0 | 0 | 230657.6815 | 0 | 0 | 0 | 0 | 0 | 172177.9174 | 0 | 0 | 0 | 0 | 0 | 137586.3322 | 0 | 0 | 0 | 0 | 0 | 110164.5866 | 0 | 0 | 0 | 0 | 0 | 110164.5866 | 0 | 0 | 0 | 0 | 0 | 110164.5866 | 0 | 0 | 0 | 0 | 0 | 110164.5866 | 0 | 0 | 0 | 0 | 0 | 110164.5866 | 0 | 0 | 0 | 0 | 0 | 110164.5866 | 0 | 0 | 0 | 0 | 0 | 110164.5866 | 0 | 0 | 0 | 0 | 0 | 110164.5866 | 0 | 0 | 0 | 0 | 0 | 110164.5866 | 0 | 0 | 0 | 0 | 0 | 110164.5866 | 0 | 0 | 0 | 0 | 0 | 110164.5866 | 0 | 0 | 0 | 0 | 0 | 110164.5866 | 0 | 0 | 0 | 0 | 0 | 110164.5866 | 0 | 0 | 0 | 0 | 0 | 110164.5866 | 0 | 0 | 0 | 0 | 0 | 110164.5866 | 0 | 0 | 0 | 0 | 0 | 110164.5866 | 0 | 0 | 0 | 0 | 0 | 110164.5866 | 0 | 0 | 0 | 0 | 0 | 110164.5866 | 0 | 0 | 0 | 0 | 0 | 110164.5866 | 0 | 0 | 0 | 0 | 0 | 110164.5866 | 0 | 0 | 0 | 0 | 0 | 110164.5866 | 0 | 0 | 0 | 0 | 0 | 110164.5866 | 0 | 0 | 0 | 0 | 0 | 110164.5866 | 0 | 0 | 0 | 0 | 0 | 110164.5866
|  | [merk en type (A,B,C,D), type warmteterugwinsysteem, bouwjaar, vermogen, HR/VR] | [8 empty] | Tot.verb. zonder aftrek PV per m2 GO (kWh/m2 jaar) | [6 empty] | 102.7272 | 102.7272 | [5 empty] | 102.7272 | [5 empty] | 102.7272 | [5 empty] | 102.7272 | [5 empty] | 91.459 | [5 empty] | 72.7076 | [5 empty] | 54.2737 | [5 empty] | 43.3698 | [5 empty] | 34.7259 | [5 empty] | 34.7259 | [5 empty] | 34.7259 | [5 empty] | 34.7259 | [5 empty] | 34.7259 | [5 empty] | 34.7259 | [5 empty] | 34.7259 | [5 empty] | 34.7259 | [5 empty] | 34.7259 | [5 empty] | 34.7259 | [5 empty] | 34.7259 | [5 empty] | 34.7259 | [5 empty] | 34.7259 | [5 empty] | 34.7259 | [5 empty] | 34.7259 | [5 empty] | 34.7259 | [5 empty] | 34.7259 | [5 empty] | 34.7259 | [5 empty] | 34.7259 | [5 empty] | 34.7259 | [5 empty] | 34.7259 | [5 empty] | 34.7259 | [5 empty] | 34.7259 | [5 empty] | 34.7259
[11 empty] | Energiekosten elektriciteit per jaar (€/jaar) | [6 empty] | 15731.236 | 15731.236 | [5 empty] | 15731.236 | [5 empty] | 15731.236 | [5 empty] | 15731.236 | [5 empty] | 14763.886 | [5 empty] | 15108.1899 | [5 empty] | 8703.7624 | [5 empty] | 12019.172 | [5 empty] | 14608.0004 | [5 empty] | 14608.0004 | [5 empty] | 14608.0004 | [5 empty] | 14608.0004 | [5 empty] | 14608.0004 | [5 empty] | 14608.0004 | [5 empty] | 14608.0004 | [5 empty] | 14608.0004 | [5 empty] | 14608.0004 | [5 empty] | 14608.0004 | [5 empty] | 14608.0004 | [5 empty] | 14608.0004 | [5 empty] | 14608.0004 | [5 empty] | 14608.0004 | [5 empty] | 14608.0004 | [5 empty] | 14608.0004 | [5 empty] | 14608.0004 | [5 empty] | 14608.0004 | [5 empty] | 14608.0004 | [5 empty] | 14608.0004 | [5 empty] | 14608.0004 | [5 empty] | 14608.0004 | [5 empty] | 14608.0004 | [5 empty] | 14608.0004
[11 empty] | Energiekosten aardgas per jaar (€/jaar) | [6 empty] | 37762.2 | 37762.2 | [5 empty] | 37762.2 | [5 empty] | 37762.2 | [5 empty] | 37762.2 | [5 empty] | 33192.9738 | [5 empty] | 24488.7867 | [5 empty] | 14255.2305 | [5 empty] | 7439.1534 | [5 empty] | 2058.0399 | [5 empty] | 2058.0399 | [5 empty] | 2058.0399 | [5 empty] | 2058.0399 | [5 empty] | 2058.0399 | [5 empty] | 2058.0399 | [5 empty] | 2058.0399 | [5 empty] | 2058.0399 | [5 empty] | 2058.0399 | [5 empty] | 2058.0399 | [5 empty] | 2058.0399 | [5 empty] | 2058.0399 | [5 empty] | 2058.0399 | [5 empty] | 2058.0399 | [5 empty] | 2058.0399 | [5 empty] | 2058.0399 | [5 empty] | 2058.0399 | [5 empty] | 2058.0399 | [5 empty] | 2058.0399 | [5 empty] | 2058.0399 | [5 empty] | 2058.0399 | [5 empty] | 2058.0399 | [5 empty] | 2058.0399 | [5 empty] | 2058.0399
[11 empty] | Energiekosten warmte per jaar (€/jaar) | [6 empty] | 0 | 0 | [5 empty] | 0 | [5 empty] | 0 | [5 empty] | 0 | [5 empty] | 0 | 0 | 0 | 0 | 0 | 0 | 0 | 0 | 0 | 0 | 0 | 0 | 0 | 0 | 0 | 0 | 0 | 0 | 0 | 0 | 0 | 0 | 0 | 0 | 0 | 0 | 0 | 0 | 0 | 0 | 0 | 0 | 0 | 0 | 0 | 0 | 0 | 0 | 0 | 0 | 0 | 0 | 0 | 0 | 0 | 0 | 0 | 0 | 0 | 0 | 0 | 0 | 0 | 0 | 0 | 0 | 0 | 0 | 0 | 0 | 0 | 0 | 0 | 0 | 0 | 0 | 0 | 0 | 0 | 0 | 0 | 0 | 0 | 0 | 0 | 0 | 0 | 0 | 0 | 0 | 0 | 0 | 0 | 0 | 0 | 0 | 0 | 0 | 0 | 0 | 0 | 0 | 0 | 0 | 0 | 0 | 0 | 0 | 0 | 0 | 0 | 0 | 0 | 0 | 0 | 0 | 0 | 0 | 0 | 0 | 0 | 0 | 0 | 0 | 0 | 0 | 0 | 0 | 0 | 0 | 0 | 0 | 0 | 0 | 0 | 0 | 0 | 0 | 0 | 0 | 0 | 0 | 0 | 0 | 0 | 0 | 0 | 0 | 0 | 0 | 0 | 0 | 0 | 0 | 0 | 0 | 0 | 0 | 0 | 0 | 0 | 0 | 0 | 0 | 0 | 0 | 0 | 0 | 0 | 0 | 0 | 0 | 0 | 0 | 0 | 0 | 0 | 0
[11 empty] | Energiekosten totaal per jaar (€/jaar) | [6 empty] | 53493.436 | 53493.436 | [5 empty] | 53493.436 | [5 empty] | 53493.436 | [5 empty] | 53493.436 | [5 empty] | 47956.8598 | [5 empty] | 39596.9766 | [5 empty] | 22958.9929 | [5 empty] | 19458.3254 | [5 empty] | 16666.0403 | [5 empty] | 16666.0403 | [5 empty] | 16666.0403 | [5 empty] | 16666.0403 | [5 empty] | 16666.0403 | [5 empty] | 16666.0403 | [5 empty] | 16666.0403 | [5 empty] | 16666.0403 | [5 empty] | 16666.0403 | [5 empty] | 16666.0403 | [5 empty] | 16666.0403 | [5 empty] | 16666.0403 | [5 empty] | 16666.0403 | [5 empty] | 16666.0403 | [5 empty] | 16666.0403 | [5 empty] | 16666.0403 | [5 empty] | 16666.0403 | [5 empty] | 16666.0403 | [5 empty] | 16666.0403 | [5 empty] | 16666.0403 | [5 empty] | 16666.0403 | [5 empty] | 16666.0403 | [5 empty] | 16666.0403 | [5 empty] | 16666.0403
|  | [merk en type, bouwjaar, vermogen, HR/VR] | [8 empty] | Bespaard t.o.v. het referentiejaar (€/jaar) | [25 empty] | 0 | [5 empty] | 5536.5762 | [5 empty] | 13896.4594 | [5 empty] | 30534.4431 | [5 empty] | 34035.1106 | [5 empty] | 36827.3957 | [5 empty] | 36827.3957 | [5 empty] | 36827.3957 | [5 empty] | 36827.3957 | [5 empty] | 36827.3957 | [5 empty] | 36827.3957 | [5 empty] | 36827.3957 | [5 empty] | 36827.3957 | [5 empty] | 36827.3957 | [5 empty] | 36827.3957 | [5 empty] | 36827.3957 | [5 empty] | 36827.3957 | [5 empty] | 36827.3957 | [5 empty] | 36827.3957 | [5 empty] | 36827.3957 | [5 empty] | 36827.3957 | [5 empty] | 36827.3957 | [5 empty] | 36827.3957 | [5 empty] | 36827.3957 | [5 empty] | 36827.3957 | [5 empty] | 36827.3957 | [5 empty] | 36827.3957 | [5 empty] | 36827.3957 | [5 empty] | 36827.3957
[11 empty] | CO2 footprint (ton/jaar) | [6 empty] | 88.7651 | 88.7651 | [5 empty] | 88.7651 | [5 empty] | 88.7651 | [5 empty] | 88.7651 | [5 empty] | 79.952 | [5 empty] | 67.6669 | [5 empty] | 39.2025 | [5 empty] | 35.8537 | [5 empty] | 33.151 | [5 empty] | 33.151 | [5 empty] | 33.151 | [5 empty] | 33.151 | [5 empty] | 33.151 | [5 empty] | 33.151 | [5 empty] | 33.151 | [5 empty] | 33.151 | [5 empty] | 33.151 | [5 empty] | 33.151 | [5 empty] | 33.151 | [5 empty] | 33.151 | [5 empty] | 33.151 | [5 empty] | 33.151 | [5 empty] | 33.151 | [5 empty] | 33.151 | [5 empty] | 33.151 | [5 empty] | 33.151 | [5 empty] | 33.151 | [5 empty] | 33.151 | [5 empty] | 33.151 | [5 empty] | 33.151 | [5 empty] | 33.151 | [5 empty] | 33.151
[11 empty] | CO2 uitstoot per m2 GO (kg/m2 jaar) | [6 empty] | 27.9804 | 27.9804 | [5 empty] | 27.9804 | [5 empty] | 27.9804 | [5 empty] | 27.9804 | [5 empty] | 25.2024 | [5 empty] | 21.3299 | [5 empty] | 12.3574 | [5 empty] | 11.3018 | [5 empty] | 10.4498 | [5 empty] | 10.4498 | [5 empty] | 10.4498 | [5 empty] | 10.4498 | [5 empty] | 10.4498 | [5 empty] | 10.4498 | [5 empty] | 10.4498 | [5 empty] | 10.4498 | [5 empty] | 10.4498 | [5 empty] | 10.4498 | [5 empty] | 10.4498 | [5 empty] | 10.4498 | [5 empty] | 10.4498 | [5 empty] | 10.4498 | [5 empty] | 10.4498 | [5 empty] | 10.4498 | [5 empty] | 10.4498 | [5 empty] | 10.4498 | [5 empty] | 10.4498 | [5 empty] | 10.4498 | [5 empty] | 10.4498 | [5 empty] | 10.4498 | [5 empty] | 10.4498 | [5 empty] | 10.4498
[11 empty] | Reductie CO2 footprint t.o.v. 2018 (%) | [6 empty] | 0% | 0% | 0% | 0% | 0% | 0% | 0% | 0% | 0% | 0% | 0% | 0% | 0% | 0% | 0% | 0% | 0% | 0% | 0% | 0% | 0% | 0% | 0% | 0% | 0% | -9.928% | 0% | 0% | 0% | 0% | 0% | -23.77% | 0% | 0% | 0% | 0% | 0% | -55.84% | 0% | 0% | 0% | 0% | 0% | -59.61% | 0% | 0% | 0% | 0% | 0% | -62.65% | 0% | 0% | 0% | 0% | 0% | -62.65% | 0% | 0% | 0% | 0% | 0% | -62.65% | 0% | 0% | 0% | 0% | 0% | -62.65% | 0% | 0% | 0% | 0% | 0% | -62.65% | 0% | 0% | 0% | 0% | 0% | -62.65% | 0% | 0% | 0% | 0% | 0% | -62.65% | 0% | 0% | 0% | 0% | 0% | -62.65% | 0% | 0% | 0% | 0% | 0% | -62.65% | 0% | 0% | 0% | 0% | 0% | -62.65% | 0% | 0% | 0% | 0% | 0% | -62.65% | 0% | 0% | 0% | 0% | 0% | -62.65% | 0% | 0% | 0% | 0% | 0% | -62.65% | 0% | 0% | 0% | 0% | 0% | -62.65% | 0% | 0% | 0% | 0% | 0% | -62.65% | 0% | 0% | 0% | 0% | 0% | -62.65% | 0% | 0% | 0% | 0% | 0% | -62.65% | 0% | 0% | 0% | 0% | 0% | -62.65% | 0% | 0% | 0% | 0% | 0% | -62.65% | 0% | 0% | 0% | 0% | 0% | -62.65% | 0% | 0% | 0% | 0% | 0% | -62.65% | 0% | 0% | 0% | 0% | 0% | -62.65% | 0% | 0% | 0% | 0% | 0% | -62.65% | 0% | 0% | 0% | 0% | 0% | -62.65%
|  | [Inregeling, EBS, slimme (tussen)meters, gebouwvorm- en delen, motivatie voor clustering etc.] | [8 empty] | Parisproof-norm (kWh/m2 jaar) | [6 empty] | 80 | 80 | [5 empty] | 80 | [5 empty] | 80 | [5 empty] | 80 | [5 empty] | 80 | [5 empty] | 80 | [5 empty] | 80 | [5 empty] | 80 | [5 empty] | 80 | [5 empty] | 80 | [5 empty] | 80 | [5 empty] | 80 | [5 empty] | 80 | [5 empty] | 80 | [5 empty] | 80 | [5 empty] | 80 | [5 empty] | 80 | [5 empty] | 80 | [5 empty] | 80 | [5 empty] | 80 | [5 empty] | 80 | [5 empty] | 80 | [5 empty] | 80 | [5 empty] | 80 | [5 empty] | 80 | [5 empty] | 80 | [5 empty] | 80 | [5 empty] | 80 | [5 empty] | 80 | [5 empty] | 80 | [5 empty] | 80 | [5 empty] | 80
[20 empty] | 80 | 80 | 80 | 80 | 80
Opmerkingen
Prognose per jaar
MAATREGELEN
Werkelijke inkoop & verbruik
-63%
Reductie in 2030:
2050:
-63%
+ Maatregel toevoegen
Categorie kiezer
Snelfilter
Verwachte inkoop & verbruik
Invul uitleg
CV-installatie(s)
Tapwater-installatie(s)
Ventilatiesysteem
Koelinstallatie(s)
Overige gebouw- of clusterinfo
Verberg basisgegevens en gebruik handige scroll
Verberg maatregeldetails
+ Maatregel toevoegen
Wisselknop
CV-installatie(s)
Tapwater-installatie(s)
Ventilatiesysteem
Koelinstallatie(s)
Overige gebouw- of clusterinfo

## Locatie2
|  |  |  | 2 | [26 empty] | 2 | [5 empty] | Versie 2.0 | [174 empty] | Huurder | JA | NEE
|  | Locatie: |  | Locatie2 | [12 empty] | Toon grafiekwaarden absoluut of per m2 gebruiksoppervlakte | [67 empty] | Versie 2.0 | [126 empty] | Verhuurder | 2018
[212 empty] | X | 2019
|  | 2584 | Bruto vloeroppervlak - BVO (m2) | [208 empty] | I | 2020
|  | 2170.56 | Gebruiksoppervlakte - GO (m2) | [208 empty] | V | 2021
|  | 2 | Bouwlagen | [208 empty] | H | 2022
|  | 1 | Aantal panden op de locatie | [208 empty] | ja | 2023
[212 empty] | huur | 2024
|  | 1985 | Bouwjaar | [208 empty] | eigendom | 2025
|  | Nee | Is locatie een monument? | [208 empty] | Brons | 2026
|  |  | Jaar van ingebruikname na 2023 [optioneel] | [208 empty] | Zilver | 2027
|  | 2039 | Jaar van afstoot/sloop | [208 empty] | Goud | 2028
2029
|  | Ja | Is de locatie informatieplichtig? | [209 empty] | 2030
|  | Huur | Huur/eigendom | [209 empty] | 2031
|  |  | Energielabel (G t/m A+++++) | [209 empty] | 2032
2033
|  | 0.254 | Prijs per ingekochte kWh | [209 empty] | 2034
|  | 1.4 | Prijs per ingekochte m3 aardgas | [209 empty] | 2035
|  | 49.6 | Prijs per ingekochte GJ warmte | [209 empty] | 2036
2037
2038
2039
|  | Optioneel: | [15 empty] | Inkoop in 2050: | 0 | [5 empty] | m3/jaar | [17 empty] | Inkoop in 2050: | [5 empty] | 0 | [5 empty] | kWh/jaar | [23 empty] | Inkoop in 2050: | [5 empty] | 0 | [5 empty] | Gj/jaar | [121 empty] | 2040
2041
2042
|  |  | Aantal bedden/bewoners | [209 empty] | 2043
|  | Ja | Milieuthermometer Zorg certificaat? | [209 empty] | 2044
|  | Brons | Niveau certificaat | [209 empty] | 2045
|  | Extra voor informatieplicht: | [15 empty] | 2018 | 2019 | [5 empty] | 2020 | [5 empty] | 2021 | [5 empty] | 2022 | [5 empty] | 2023 | [5 empty] | 2024 | [5 empty] | 2025 | [5 empty] | 2026 | [5 empty] | 2027 | [5 empty] | 2028 | [5 empty] | 2029 | [5 empty] | 2030 | [127 empty] | 2046
|  |  | Postcode | [13 empty] | Elek. inkoop (kWh) | 190958 | 190958 | [5 empty] | 190958 | [5 empty] | 190958 | [5 empty] | 190958 | [175 empty] | 2047
|  |  | Huisnummer(reeks) | [13 empty] | Aardgas inkoop (m3) | 0 | [194 empty] | 2048
|  |  | Plaats | [13 empty] | Warmte inkoop (GJ) | 817.72 | 818 | [5 empty] | 818 | [5 empty] | 818 | [5 empty] | 818 | [175 empty] | 2049
|  | [0000 0000 0000] | KVK-vestigingsnummer | [13 empty] | Totale inkoop (kWh) | 418284.16 | 418362 | 0 | 0 | 0 | 0 | 0 | 418362 | 0 | 0 | 0 | 0 | 0 | 418362 | 0 | 0 | 0 | 0 | 0 | 418362 | 0 | 0 | 0 | 0 | 0 | 0 | 0 | 0 | 0 | 0 | 0 | 0 | 0 | 0 | 0 | 0 | 0 | 0 | 0 | 0 | 0 | 0 | 0 | 0 | 0 | 0 | 0 | 0 | 0 | 0 | 0 | 0 | 0 | 0 | 0 | 0 | 0 | 0 | 0 | 0 | 0 | 0 | 0 | 0 | 0 | 0 | 0 | 0 | [127 empty] | 2050 of later
|  | [0000 0000] | KVK-nummer | [13 empty] | WEii (kWh/m2 GO) | 192.7079 | 192.7438 | 0 | 0 | 0 | 0 | 0 | 192.7438 | 0 | 0 | 0 | 0 | 0 | 192.7438 | 0 | 0 | 0 | 0 | 0 | 192.7438 | [5 empty] | 0 | 0 | 0 | 0 | 0 | 0 | 0 | 0 | 0 | 0 | 0 | 0 | 0 | 0 | 0 | 0 | 0 | 0 | 0 | 0 | 0 | 0 | 0 | 0 | 0 | 0 | 0 | 0 | 0 | 0 | 0 | 0 | 0 | 0 | 0 | 0 | 0 | 0 | 0 | 0 | 0 | 0 | 0
|  | [Achternaam, voorletters] |  | Naam contactpersoon van de locatie | [12 empty] | Opwek PV (kWh) | 0
|  | [E-mailadres] |  | E-mailadres contactpersoon | [12 empty] | Totaalverbruik (kWh) | 418284.16 | 418362 | 0 | 0 | 0 | 0 | 0 | 418362 | 0 | 0 | 0 | 0 | 0 | 418362 | 0 | 0 | 0 | 0 | 0 | 418362 | 0 | 0 | 0 | 0 | 0 | 0 | 0 | 0 | 0 | 0 | 0 | 0 | 0 | 0 | 0 | 0 | 0 | 0 | 0 | 0 | 0 | 0 | 0 | 0 | 0 | 0 | 0 | 0 | 0 | 0 | 0 | 0 | 0 | 0 | 0 | 0 | 0 | 0 | 0 | 0 | 0 | 0 | 0 | 0 | 0 | 0 | 0 | 0
|  | [Telefoonnummer] |  | Telefoonnummer contactpersoon
| ID | Categorie | EML | Omschrijving | Van toepassing? | Maatregel voor: | Direct uitvoeren? | Procent al uitgevoerd? | Volledige investering (direct uitvoeren) | Alleen meerkosten (natuurlijk moment) | Besparing per jaar | Terugverdientijd | Reductie aardgas (m3) | Reductie elektra (kwh) | Reductie warmte (GJ) | PV Opwek | Uitvoer (realisatie+plan) | Geplande Investering | 2019 | investering € | gas reductie | elektra reductie | warmte (GJ) | besparing € pj. | 2020 | investering € | gas reductie | elektra reductie | warmte (GJ) | besparing € pj. | 2021 | investering € | gas reductie | elektra reductie | warmte (GJ) | besparing € pj. | 2022 | investering € | gas reductie | elektra reductie | warmte (GJ) | besparing € pj. | 2023 | investering € | gas reductie | elektra reductie | warmte (GJ) | besparing € pj. | 2024 | investering € | gas reductie | elektra reductie | warmte (GJ) | besparing € pj. | 2025 | investering € | gas reductie | elektra reductie | warmte (GJ) | besparing € pj. | 2026 | investering € | gas reductie | elektra reductie | warmte (GJ) | besparing € pj. | 2027 | investering € | gas reductie | elektra reductie | warmte (GJ) | besparing € pj. | 2028 | investering € | gas reductie | elektra reductie | warmte (GJ) | besparing € pj. | 2029 | investering € | gas reductie | elektra reductie | warmte (GJ) | besparing € pj. | 2030 | investering € | gas reductie | elektra reductie | warmte (GJ) | besparing € pj. | 2031 - 2035 | investering € | gas reductie | elektra reductie | warmte (GJ) | besparing € pj. | 2032 | [5 empty] | 2033 | [5 empty] | 2034 | [5 empty] | 2035 | investering € | gas reductie | elektra reductie | ton CO2 reductie | Besparing | 2036 - 2040 | investering € | gas reductie | elektra reductie | warmte (GJ) | besparing € pj. | 2037 | [5 empty] | 2038 | [5 empty] | 2039 | [5 empty] | 2040 | [5 empty] | 2041-2045 | investering € | gas reductie | elektra reductie | warmte (GJ) | besparing € pj. | 2042 | [5 empty] | 2043 | [5 empty] | 2044 | [5 empty] | 2045 | [5 empty] | 2046 - 2050 | investering € | gas reductie | elektra reductie | warmte (GJ) | besparing € pj. | 2047 | [5 empty] | 2048 | [5 empty] | 2049 | [5 empty] | 2050
| 0 | Warmtenet | geen | Sluit aan op een duurzaam warmtenet | i | ons |  | 0% |  | 0 |  |  |  |  | 711 |  | 100% | 0 |  | 0 | 0 |  | 0 |  |  | 0 | 0 |  | 0 |  |  | 0 | 0 |  | 0 |  |  | 0 | 0 |  | 0 |  |  | 0 | 0 |  | 0 |  |  | 0 | 0 |  | 0 |  |  | 0 | 0 |  | 0 |  |  | 0 | 0 |  | 0 |  |  | 0 | 0 |  | 0 |  | 1 | 0 | 0 |  | -711 |  |  | 0 | 0 |  | 0 |  |  | 0 | 0 |  | 0 |  |  | 0 | 0 |  | 0 | [20 empty] | 0 | 0 |  | 0 |  |  | 0 | 0 |  | 0 | [20 empty] | 0 | 0 |  | 0 |  |  | 0 | 0 |  | 0 | [20 empty] | 0 | 0 |  | 0 |  |  | 0 | 0 |  | 0 | [20 empty] | 0 | 0 |  | 0 |  | 0
| 1 | Perslucht | FA1 | Vergroot de persluchtbuffer. | x | n.v.t. | Ja | 0% | 0 |  | 0 |  | 0 | 0 | 0 |  | 0% | 0 |  | 0 | 0 | 0 | 0 | 0 |  | 0 | 0 | 0 | 0 | 0 |  | 0 | 0 | 0 | 0 | 0 |  | 0 | 0 | 0 | 0 | 0 |  | 0 | 0 | 0 | 0 | 0 |  | 0 | 0 | 0 | 0 | 0 |  | 0 | 0 | 0 | 0 | 0 |  | 0 | 0 | 0 | 0 | 0 |  | 0 | 0 | 0 | 0 | 0 |  | 0 | 0 | 0 | 0 | 0 |  | 0 | 0 | 0 | 0 | 0 |  | 0 | 0 | 0 | 0 | 0 |  | 0 | 0 | 0 | 0 | 0 | [25 empty] | 0 | 0 | 0 | 0 | 0 | [25 empty] | 0 | 0 | 0 | 0 | 0 | [25 empty] | 0 | 0 | 0 | 0 | 0 | [24 empty] | 1
| 2 | Perslucht | FA2 | Plaats een afsluiter met tijdschakelaar om verlies buiten bedrijfstijden te beperken. | x | n.v.t. | Ja | 0% | 0 |  | 0 |  | 0 | 0 | 0 |  | 0% | 0 |  | 0 | 0 | 0 | 0 | 0 |  | 0 | 0 | 0 | 0 | 0 |  | 0 | 0 | 0 | 0 | 0 |  | 0 | 0 | 0 | 0 | 0 |  | 0 | 0 | 0 | 0 | 0 |  | 0 | 0 | 0 | 0 | 0 |  | 0 | 0 | 0 | 0 | 0 |  | 0 | 0 | 0 | 0 | 0 |  | 0 | 0 | 0 | 0 | 0 |  | 0 | 0 | 0 | 0 | 0 |  | 0 | 0 | 0 | 0 | 0 |  | 0 | 0 | 0 | 0 | 0 |  | 0 | 0 | 0 | 0 | 0 | [25 empty] | 0 | 0 | 0 | 0 | 0 | [25 empty] | 0 | 0 | 0 | 0 | 0 | [25 empty] | 0 | 0 | 0 | 0 | 0 | [24 empty] | 1
| 3 | Perslucht | FA3 | Pas een flow-drukregelaar toe in het persluchtnet. | x | n.v.t. | Ja | 0% | 0 |  | 0 |  | 0 | 0 | 0 |  | 0% | 0 |  | 0 | 0 | 0 | 0 | 0 |  | 0 | 0 | 0 | 0 | 0 |  | 0 | 0 | 0 | 0 | 0 |  | 0 | 0 | 0 | 0 | 0 |  | 0 | 0 | 0 | 0 | 0 |  | 0 | 0 | 0 | 0 | 0 |  | 0 | 0 | 0 | 0 | 0 |  | 0 | 0 | 0 | 0 | 0 |  | 0 | 0 | 0 | 0 | 0 |  | 0 | 0 | 0 | 0 | 0 |  | 0 | 0 | 0 | 0 | 0 |  | 0 | 0 | 0 | 0 | 0 |  | 0 | 0 | 0 | 0 | 0 | [25 empty] | 0 | 0 | 0 | 0 | 0 | [25 empty] | 0 | 0 | 0 | 0 | 0 | [25 empty] | 0 | 0 | 0 | 0 | 0 | [24 empty] | 1
| 4 | Perslucht | FA4 | Plaats een luchtkanaal zodat de persluchtcompressor (koude) buitenlucht aanzuigt. | x | n.v.t. | Ja | 0% | 0 |  | 0 |  | 0 | 0 | 0 |  | 0% | 0 |  | 0 | 0 | 0 | 0 | 0 |  | 0 | 0 | 0 | 0 | 0 |  | 0 | 0 | 0 | 0 | 0 |  | 0 | 0 | 0 | 0 | 0 |  | 0 | 0 | 0 | 0 | 0 |  | 0 | 0 | 0 | 0 | 0 |  | 0 | 0 | 0 | 0 | 0 |  | 0 | 0 | 0 | 0 | 0 |  | 0 | 0 | 0 | 0 | 0 |  | 0 | 0 | 0 | 0 | 0 |  | 0 | 0 | 0 | 0 | 0 |  | 0 | 0 | 0 | 0 | 0 |  | 0 | 0 | 0 | 0 | 0 | [25 empty] | 0 | 0 | 0 | 0 | 0 | [25 empty] | 0 | 0 | 0 | 0 | 0 | [25 empty] | 0 | 0 | 0 | 0 | 0 | [24 empty] | 1
| 5 | Perslucht | FA5 | Gebruik zuinige persluchtgereedschappen. | x | n.v.t. | Ja | 0% | 0 |  | 0 |  | 0 | 0 | 0 |  | 0% | 0 |  | 0 | 0 | 0 | 0 | 0 |  | 0 | 0 | 0 | 0 | 0 |  | 0 | 0 | 0 | 0 | 0 |  | 0 | 0 | 0 | 0 | 0 |  | 0 | 0 | 0 | 0 | 0 |  | 0 | 0 | 0 | 0 | 0 |  | 0 | 0 | 0 | 0 | 0 |  | 0 | 0 | 0 | 0 | 0 |  | 0 | 0 | 0 | 0 | 0 |  | 0 | 0 | 0 | 0 | 0 |  | 0 | 0 | 0 | 0 | 0 |  | 0 | 0 | 0 | 0 | 0 |  | 0 | 0 | 0 | 0 | 0 | [25 empty] | 0 | 0 | 0 | 0 | 0 | [25 empty] | 0 | 0 | 0 | 0 | 0 | [25 empty] | 0 | 0 | 0 | 0 | 0 | [24 empty] | 1
| 6 | Perslucht | FA6 | Gebruik elektrisch handgereedschap als vervanging voor pneumatisch gereedschap. | x | n.v.t. | Ja | 0% | 0 |  | 0 |  | 0 | 0 | 0 |  | 0% | 0 |  | 0 | 0 | 0 | 0 | 0 |  | 0 | 0 | 0 | 0 | 0 |  | 0 | 0 | 0 | 0 | 0 |  | 0 | 0 | 0 | 0 | 0 |  | 0 | 0 | 0 | 0 | 0 |  | 0 | 0 | 0 | 0 | 0 |  | 0 | 0 | 0 | 0 | 0 |  | 0 | 0 | 0 | 0 | 0 |  | 0 | 0 | 0 | 0 | 0 |  | 0 | 0 | 0 | 0 | 0 |  | 0 | 0 | 0 | 0 | 0 |  | 0 | 0 | 0 | 0 | 0 |  | 0 | 0 | 0 | 0 | 0 | [25 empty] | 0 | 0 | 0 | 0 | 0 | [25 empty] | 0 | 0 | 0 | 0 | 0 | [25 empty] | 0 | 0 | 0 | 0 | 0 | [24 empty] | 1
| 7 | Perslucht | FA7 | Gebruik een blower voor het schoonblazen in plaats van een persluchtcompressor | x | n.v.t. | Ja | 0% | 0 |  | 0 |  | 0 | 0 | 0 |  | 0% | 0 |  | 0 | 0 | 0 | 0 | 0 |  | 0 | 0 | 0 | 0 | 0 |  | 0 | 0 | 0 | 0 | 0 |  | 0 | 0 | 0 | 0 | 0 |  | 0 | 0 | 0 | 0 | 0 |  | 0 | 0 | 0 | 0 | 0 |  | 0 | 0 | 0 | 0 | 0 |  | 0 | 0 | 0 | 0 | 0 |  | 0 | 0 | 0 | 0 | 0 |  | 0 | 0 | 0 | 0 | 0 |  | 0 | 0 | 0 | 0 | 0 |  | 0 | 0 | 0 | 0 | 0 |  | 0 | 0 | 0 | 0 | 0 | [25 empty] | 0 | 0 | 0 | 0 | 0 | [25 empty] | 0 | 0 | 0 | 0 | 0 | [25 empty] | 0 | 0 | 0 | 0 | 0 | [24 empty] | 1
| 8 | Perslucht | FA8 | Vervang de regelklepbediening obv perslucht door elektrische aandrijvingen. | x | n.v.t. |  | 0% |  | 0 | 0 |  | 0 | 0 | 0 |  | 0% | 0 |  | 0 | 0 | 0 | 0 | 0 |  | 0 | 0 | 0 | 0 | 0 |  | 0 | 0 | 0 | 0 | 0 |  | 0 | 0 | 0 | 0 | 0 |  | 0 | 0 | 0 | 0 | 0 |  | 0 | 0 | 0 | 0 | 0 |  | 0 | 0 | 0 | 0 | 0 |  | 0 | 0 | 0 | 0 | 0 |  | 0 | 0 | 0 | 0 | 0 |  | 0 | 0 | 0 | 0 | 0 |  | 0 | 0 | 0 | 0 | 0 |  | 0 | 0 | 0 | 0 | 0 |  | 0 | 0 | 0 | 0 | 0 | [25 empty] | 0 | 0 | 0 | 0 | 0 | [25 empty] | 0 | 0 | 0 | 0 | 0 | [25 empty] | 0 | 0 | 0 | 0 | 0 | [24 empty] | 1
| 9 | Stoom | FB1 | Verlaag de stoomdruk van het centrale stoomnet. | x | n.v.t. | Ja | 0% | 0 |  | 0 |  | 0 | 0 | 0 |  | 0% | 0 |  | 0 | 0 | 0 | 0 | 0 |  | 0 | 0 | 0 | 0 | 0 |  | 0 | 0 | 0 | 0 | 0 |  | 0 | 0 | 0 | 0 | 0 |  | 0 | 0 | 0 | 0 | 0 |  | 0 | 0 | 0 | 0 | 0 |  | 0 | 0 | 0 | 0 | 0 |  | 0 | 0 | 0 | 0 | 0 |  | 0 | 0 | 0 | 0 | 0 |  | 0 | 0 | 0 | 0 | 0 |  | 0 | 0 | 0 | 0 | 0 |  | 0 | 0 | 0 | 0 | 0 |  | 0 | 0 | 0 | 0 | 0 | [25 empty] | 0 | 0 | 0 | 0 | 0 | [25 empty] | 0 | 0 | 0 | 0 | 0 | [25 empty] | 0 | 0 | 0 | 0 | 0 | [24 empty] | 1
| 10 | Stoom | FB2 | Gebruik een economiser om warmte uit rookgassen nuttig in te zetten. | x | n.v.t. | Ja | 0% | 0 |  | 0 |  | 0 | 0 | 0 |  | 0% | 0 |  | 0 | 0 | 0 | 0 | 0 |  | 0 | 0 | 0 | 0 | 0 |  | 0 | 0 | 0 | 0 | 0 |  | 0 | 0 | 0 | 0 | 0 |  | 0 | 0 | 0 | 0 | 0 |  | 0 | 0 | 0 | 0 | 0 |  | 0 | 0 | 0 | 0 | 0 |  | 0 | 0 | 0 | 0 | 0 |  | 0 | 0 | 0 | 0 | 0 |  | 0 | 0 | 0 | 0 | 0 |  | 0 | 0 | 0 | 0 | 0 |  | 0 | 0 | 0 | 0 | 0 |  | 0 | 0 | 0 | 0 | 0 | [25 empty] | 0 | 0 | 0 | 0 | 0 | [25 empty] | 0 | 0 | 0 | 0 | 0 | [25 empty] | 0 | 0 | 0 | 0 | 0 | [24 empty] | 1
| 11 | Stoom | FB3 | Gebruik een rookgascondensor om warmte uit rookgassen nuttig in te zetten. | x | n.v.t. | Ja | 0% | 0 |  | 0 |  | 0 | 0 | 0 |  | 0% | 0 |  | 0 | 0 | 0 | 0 | 0 |  | 0 | 0 | 0 | 0 | 0 |  | 0 | 0 | 0 | 0 | 0 |  | 0 | 0 | 0 | 0 | 0 |  | 0 | 0 | 0 | 0 | 0 |  | 0 | 0 | 0 | 0 | 0 |  | 0 | 0 | 0 | 0 | 0 |  | 0 | 0 | 0 | 0 | 0 |  | 0 | 0 | 0 | 0 | 0 |  | 0 | 0 | 0 | 0 | 0 |  | 0 | 0 | 0 | 0 | 0 |  | 0 | 0 | 0 | 0 | 0 |  | 0 | 0 | 0 | 0 | 0 | [25 empty] | 0 | 0 | 0 | 0 | 0 | [25 empty] | 0 | 0 | 0 | 0 | 0 | [25 empty] | 0 | 0 | 0 | 0 | 0 | [24 empty] | 1
| 12 | Stoom | FB4 | Vervang stoom als middel voor ruimteverwarming. | x | n.v.t. | Ja | 0% | 0 |  | 0 |  | 0 | 0 | 0 |  | 0% | 0 |  | 0 | 0 | 0 | 0 | 0 |  | 0 | 0 | 0 | 0 | 0 |  | 0 | 0 | 0 | 0 | 0 |  | 0 | 0 | 0 | 0 | 0 |  | 0 | 0 | 0 | 0 | 0 |  | 0 | 0 | 0 | 0 | 0 |  | 0 | 0 | 0 | 0 | 0 |  | 0 | 0 | 0 | 0 | 0 |  | 0 | 0 | 0 | 0 | 0 |  | 0 | 0 | 0 | 0 | 0 |  | 0 | 0 | 0 | 0 | 0 |  | 0 | 0 | 0 | 0 | 0 |  | 0 | 0 | 0 | 0 | 0 | [25 empty] | 0 | 0 | 0 | 0 | 0 | [25 empty] | 0 | 0 | 0 | 0 | 0 | [25 empty] | 0 | 0 | 0 | 0 | 0 | [24 empty] | 1
| 13 | Stoom | FB5 | Isoleer ongeïsoleerde warme delen van de stoomketel. | x | n.v.t. | Ja | 0% | 0 |  | 0 |  | 0 | 0 | 0 |  | 0% | 0 |  | 0 | 0 | 0 | 0 | 0 |  | 0 | 0 | 0 | 0 | 0 |  | 0 | 0 | 0 | 0 | 0 |  | 0 | 0 | 0 | 0 | 0 |  | 0 | 0 | 0 | 0 | 0 |  | 0 | 0 | 0 | 0 | 0 |  | 0 | 0 | 0 | 0 | 0 |  | 0 | 0 | 0 | 0 | 0 |  | 0 | 0 | 0 | 0 | 0 |  | 0 | 0 | 0 | 0 | 0 |  | 0 | 0 | 0 | 0 | 0 |  | 0 | 0 | 0 | 0 | 0 |  | 0 | 0 | 0 | 0 | 0 | [25 empty] | 0 | 0 | 0 | 0 | 0 | [25 empty] | 0 | 0 | 0 | 0 | 0 | [25 empty] | 0 | 0 | 0 | 0 | 0 | [24 empty] | 1
| 14 | Stoom | FB6 | Isoleer stoomleidingen en appendages. | x | n.v.t. | Ja | 0% | 0 |  | 0 |  | 0 | 0 | 0 |  | 0% | 0 |  | 0 | 0 | 0 | 0 | 0 |  | 0 | 0 | 0 | 0 | 0 |  | 0 | 0 | 0 | 0 | 0 |  | 0 | 0 | 0 | 0 | 0 |  | 0 | 0 | 0 | 0 | 0 |  | 0 | 0 | 0 | 0 | 0 |  | 0 | 0 | 0 | 0 | 0 |  | 0 | 0 | 0 | 0 | 0 |  | 0 | 0 | 0 | 0 | 0 |  | 0 | 0 | 0 | 0 | 0 |  | 0 | 0 | 0 | 0 | 0 |  | 0 | 0 | 0 | 0 | 0 |  | 0 | 0 | 0 | 0 | 0 | [25 empty] | 0 | 0 | 0 | 0 | 0 | [25 empty] | 0 | 0 | 0 | 0 | 0 | [25 empty] | 0 | 0 | 0 | 0 | 0 | [24 empty] | 1
| 15 | Stoom | FB7 | Pas een reverse osmose (RO)-installatie toe om de ketelwaterkwaliteit te verbeteren. | x | n.v.t. | Ja | 0% | 0 |  | 0 |  | 0 | 0 | 0 |  | 0% | 0 |  | 0 | 0 | 0 | 0 | 0 |  | 0 | 0 | 0 | 0 | 0 |  | 0 | 0 | 0 | 0 | 0 |  | 0 | 0 | 0 | 0 | 0 |  | 0 | 0 | 0 | 0 | 0 |  | 0 | 0 | 0 | 0 | 0 |  | 0 | 0 | 0 | 0 | 0 |  | 0 | 0 | 0 | 0 | 0 |  | 0 | 0 | 0 | 0 | 0 |  | 0 | 0 | 0 | 0 | 0 |  | 0 | 0 | 0 | 0 | 0 |  | 0 | 0 | 0 | 0 | 0 |  | 0 | 0 | 0 | 0 | 0 | [25 empty] | 0 | 0 | 0 | 0 | 0 | [25 empty] | 0 | 0 | 0 | 0 | 0 | [25 empty] | 0 | 0 | 0 | 0 | 0 | [24 empty] | 1
| 16 | Stoom | FB8 | Plaats een warmtewisselaar bij uitgang van heetwaterproces. | x | n.v.t. | Ja | 0% | 0 |  | 0 |  | 0 | 0 | 0 |  | 0% | 0 |  | 0 | 0 | 0 | 0 | 0 |  | 0 | 0 | 0 | 0 | 0 |  | 0 | 0 | 0 | 0 | 0 |  | 0 | 0 | 0 | 0 | 0 |  | 0 | 0 | 0 | 0 | 0 |  | 0 | 0 | 0 | 0 | 0 |  | 0 | 0 | 0 | 0 | 0 |  | 0 | 0 | 0 | 0 | 0 |  | 0 | 0 | 0 | 0 | 0 |  | 0 | 0 | 0 | 0 | 0 |  | 0 | 0 | 0 | 0 | 0 |  | 0 | 0 | 0 | 0 | 0 |  | 0 | 0 | 0 | 0 | 0 | [25 empty] | 0 | 0 | 0 | 0 | 0 | [25 empty] | 0 | 0 | 0 | 0 | 0 | [25 empty] | 0 | 0 | 0 | 0 | 0 | [24 empty] | 1
| 17 | Aandrijvingen | FC1 | Pas een frequentieregeling toe op machines. | i | ons |  | 0% |  | 0 | 0 |  | 0 | 0 | 0 |  | 0% | 0 |  | 0 | 0 | 0 | 0 | 0 |  | 0 | 0 | 0 | 0 | 0 |  | 0 | 0 | 0 | 0 | 0 |  | 0 | 0 | 0 | 0 | 0 |  | 0 | 0 | 0 | 0 | 0 |  | 0 | 0 | 0 | 0 | 0 |  | 0 | 0 | 0 | 0 | 0 |  | 0 | 0 | 0 | 0 | 0 |  | 0 | 0 | 0 | 0 | 0 |  | 0 | 0 | 0 | 0 | 0 |  | 0 | 0 | 0 | 0 | 0 |  | 0 | 0 | 0 | 0 | 0 |  | 0 | 0 | 0 | 0 | 0 | [25 empty] | 0 | 0 | 0 | 0 | 0 | [25 empty] | 0 | 0 | 0 | 0 | 0 | [25 empty] | 0 | 0 | 0 | 0 | 0 | [24 empty] | 1
| 18 | Aandrijvingen | FC2 | Pas een frequentieregeling op pompen toe. | i | ons | Ja | 0% | 0 |  | 0 |  | 0 | 0 | 0 |  | 0% | 0 |  | 0 | 0 | 0 | 0 | 0 |  | 0 | 0 | 0 | 0 | 0 |  | 0 | 0 | 0 | 0 | 0 |  | 0 | 0 | 0 | 0 | 0 |  | 0 | 0 | 0 | 0 | 0 |  | 0 | 0 | 0 | 0 | 0 |  | 0 | 0 | 0 | 0 | 0 |  | 0 | 0 | 0 | 0 | 0 |  | 0 | 0 | 0 | 0 | 0 |  | 0 | 0 | 0 | 0 | 0 |  | 0 | 0 | 0 | 0 | 0 |  | 0 | 0 | 0 | 0 | 0 |  | 0 | 0 | 0 | 0 | 0 | [25 empty] | 0 | 0 | 0 | 0 | 0 | [25 empty] | 0 | 0 | 0 | 0 | 0 | [25 empty] | 0 | 0 | 0 | 0 | 0 | [24 empty] | 1
| 19 | Aandrijvingen | FC3 | Pas frequentieregeling toe op compressor van o.a. koel-, vries- en persluchtinstallaties. | i | ons | Ja | 0% | 0 |  | 0 |  | 0 | 0 | 0 |  | 0% | 0 |  | 0 | 0 | 0 | 0 | 0 |  | 0 | 0 | 0 | 0 | 0 |  | 0 | 0 | 0 | 0 | 0 |  | 0 | 0 | 0 | 0 | 0 |  | 0 | 0 | 0 | 0 | 0 |  | 0 | 0 | 0 | 0 | 0 |  | 0 | 0 | 0 | 0 | 0 |  | 0 | 0 | 0 | 0 | 0 |  | 0 | 0 | 0 | 0 | 0 |  | 0 | 0 | 0 | 0 | 0 |  | 0 | 0 | 0 | 0 | 0 |  | 0 | 0 | 0 | 0 | 0 |  | 0 | 0 | 0 | 0 | 0 | [25 empty] | 0 | 0 | 0 | 0 | 0 | [25 empty] | 0 | 0 | 0 | 0 | 0 | [25 empty] | 0 | 0 | 0 | 0 | 0 | [24 empty] | 1
| 20 | Aandrijvingen | FC4 | Vervang elektromotoren met efficiëntieklasse IE2 of lager door moter met IE4 of hoger. | i | ons |  | 0% |  | 0 | 0 |  | 0 | 0 | 0 |  | 0% | 0 |  | 0 | 0 | 0 | 0 | 0 |  | 0 | 0 | 0 | 0 | 0 |  | 0 | 0 | 0 | 0 | 0 |  | 0 | 0 | 0 | 0 | 0 |  | 0 | 0 | 0 | 0 | 0 |  | 0 | 0 | 0 | 0 | 0 |  | 0 | 0 | 0 | 0 | 0 |  | 0 | 0 | 0 | 0 | 0 |  | 0 | 0 | 0 | 0 | 0 |  | 0 | 0 | 0 | 0 | 0 |  | 0 | 0 | 0 | 0 | 0 |  | 0 | 0 | 0 | 0 | 0 |  | 0 | 0 | 0 | 0 | 0 | [25 empty] | 0 | 0 | 0 | 0 | 0 | [25 empty] | 0 | 0 | 0 | 0 | 0 | [25 empty] | 0 | 0 | 0 | 0 | 0 | [24 empty] | 1
| 21 | Aandrijvingen | FC5 | Vervang IE3-elektromotoren door efficiëntieklasse IE4 of hoger. | i | ons |  | 0% |  | 0 | 0 |  | 0 | 0 | 0 |  | 0% | 0 |  | 0 | 0 | 0 | 0 | 0 |  | 0 | 0 | 0 | 0 | 0 |  | 0 | 0 | 0 | 0 | 0 |  | 0 | 0 | 0 | 0 | 0 |  | 0 | 0 | 0 | 0 | 0 |  | 0 | 0 | 0 | 0 | 0 |  | 0 | 0 | 0 | 0 | 0 |  | 0 | 0 | 0 | 0 | 0 |  | 0 | 0 | 0 | 0 | 0 |  | 0 | 0 | 0 | 0 | 0 |  | 0 | 0 | 0 | 0 | 0 |  | 0 | 0 | 0 | 0 | 0 |  | 0 | 0 | 0 | 0 | 0 | [25 empty] | 0 | 0 | 0 | 0 | 0 | [25 empty] | 0 | 0 | 0 | 0 | 0 | [25 empty] | 0 | 0 | 0 | 0 | 0 | [24 empty] | 1
| 22 | Productkoeling | FD 1 | Gebruik alternatief voor elektrische verwarming binnenzijde van verticaal vriesmeubel. | x | n.v.t. |  | 0% |  | 0 | 0 |  | 0 | 0 | 0 |  | 0% | 0 |  | 0 | 0 | 0 | 0 | 0 |  | 0 | 0 | 0 | 0 | 0 |  | 0 | 0 | 0 | 0 | 0 |  | 0 | 0 | 0 | 0 | 0 |  | 0 | 0 | 0 | 0 | 0 |  | 0 | 0 | 0 | 0 | 0 |  | 0 | 0 | 0 | 0 | 0 |  | 0 | 0 | 0 | 0 | 0 |  | 0 | 0 | 0 | 0 | 0 |  | 0 | 0 | 0 | 0 | 0 |  | 0 | 0 | 0 | 0 | 0 |  | 0 | 0 | 0 | 0 | 0 |  | 0 | 0 | 0 | 0 | 0 | [25 empty] | 0 | 0 | 0 | 0 | 0 | [25 empty] | 0 | 0 | 0 | 0 | 0 | [25 empty] | 0 | 0 | 0 | 0 | 0 | [24 empty] | 1
| 23 | Productkoeling | FD 2 | Plaats deuren voor verticale koelmeubels. | x | n.v.t. | Ja | 0% | 1000 |  | 485.0333 | 2.0617 | 0 | 1909.58 | 0 |  | 0% | 0 |  | 0 | 0 | 0 | 0 | 0 |  | 0 | 0 | 0 | 0 | 0 |  | 0 | 0 | 0 | 0 | 0 |  | 0 | 0 | 0 | 0 | 0 |  | 0 | 0 | 0 | 0 | 0 |  | 0 | 0 | 0 | 0 | 0 |  | 0 | 0 | 0 | 0 | 0 |  | 0 | 0 | 0 | 0 | 0 |  | 0 | 0 | 0 | 0 | 0 |  | 0 | 0 | 0 | 0 | 0 |  | 0 | 0 | 0 | 0 | 0 |  | 0 | 0 | 0 | 0 | 0 |  | 0 | 0 | 0 | 0 | 0 | [25 empty] | 0 | 0 | 0 | 0 | 0 | [25 empty] | 0 | 0 | 0 | 0 | 0 | [25 empty] | 0 | 0 | 0 | 0 | 0
| 24 | Productkoeling | FD 3 | Pas nachtafdekking toe bij semi-verticale koelmeubels. | x | n.v.t. |  | 0% |  | 0 | 0 |  | 0 | 0 | 0 |  | 0% | 0 |  | 0 | 0 | 0 | 0 | 0 |  | 0 | 0 | 0 | 0 | 0 |  | 0 | 0 | 0 | 0 | 0 |  | 0 | 0 | 0 | 0 | 0 |  | 0 | 0 | 0 | 0 | 0 |  | 0 | 0 | 0 | 0 | 0 |  | 0 | 0 | 0 | 0 | 0 |  | 0 | 0 | 0 | 0 | 0 |  | 0 | 0 | 0 | 0 | 0 |  | 0 | 0 | 0 | 0 | 0 |  | 0 | 0 | 0 | 0 | 0 |  | 0 | 0 | 0 | 0 | 0 |  | 0 | 0 | 0 | 0 | 0 | [25 empty] | 0 | 0 | 0 | 0 | 0 | [25 empty] | 0 | 0 | 0 | 0 | 0 | [25 empty] | 0 | 0 | 0 | 0 | 0 | [24 empty] | 1
| 25 | Productkoeling | FD 4 | Pas dagafdekking op horizontale vriesmeubels. | x | n.v.t. |  | 0% |  | 0 | 0 |  | 0 | 0 | 0 |  | 0% | 0 |  | 0 | 0 | 0 | 0 | 0 |  | 0 | 0 | 0 | 0 | 0 |  | 0 | 0 | 0 | 0 | 0 |  | 0 | 0 | 0 | 0 | 0 |  | 0 | 0 | 0 | 0 | 0 |  | 0 | 0 | 0 | 0 | 0 |  | 0 | 0 | 0 | 0 | 0 |  | 0 | 0 | 0 | 0 | 0 |  | 0 | 0 | 0 | 0 | 0 |  | 0 | 0 | 0 | 0 | 0 |  | 0 | 0 | 0 | 0 | 0 |  | 0 | 0 | 0 | 0 | 0 |  | 0 | 0 | 0 | 0 | 0 | [25 empty] | 0 | 0 | 0 | 0 | 0 | [25 empty] | 0 | 0 | 0 | 0 | 0 | [25 empty] | 0 | 0 | 0 | 0 | 0 | [24 empty] | 1
| 26 | Productkoeling | FD 5 | Isoleer koel- en vriesleidingen. | x | n.v.t. | Ja | 0% | 300 |  | 145.51 | 2.0617 | 0 | 572.874 | 0 |  | 0% | 0 |  | 0 | 0 | 0 | 0 | 0 |  | 0 | 0 | 0 | 0 | 0 |  | 0 | 0 | 0 | 0 | 0 |  | 0 | 0 | 0 | 0 | 0 |  | 0 | 0 | 0 | 0 | 0 |  | 0 | 0 | 0 | 0 | 0 |  | 0 | 0 | 0 | 0 | 0 |  | 0 | 0 | 0 | 0 | 0 |  | 0 | 0 | 0 | 0 | 0 |  | 0 | 0 | 0 | 0 | 0 |  | 0 | 0 | 0 | 0 | 0 |  | 0 | 0 | 0 | 0 | 0 |  | 0 | 0 | 0 | 0 | 0 | [25 empty] | 0 | 0 | 0 | 0 | 0 | [25 empty] | 0 | 0 | 0 | 0 | 0 | [25 empty] | 0 | 0 | 0 | 0 | 0 | [24 empty] | 1
| 27 | Productkoeling | FD 6 | Koppel de verdamperventilator aan de vriesceldeur. | x | n.v.t. | Ja | 0% | 60 |  | 24.2517 | 2.4741 |  | 95.479 | 0 |  | 0% | 0 |  | 0 | 0 | 0 | 0 | 0 |  | 0 | 0 | 0 | 0 | 0 |  | 0 | 0 | 0 | 0 | 0 |  | 0 | 0 | 0 | 0 | 0 |  | 0 | 0 | 0 | 0 | 0 |  | 0 | 0 | 0 | 0 | 0 |  | 0 | 0 | 0 | 0 | 0 |  | 0 | 0 | 0 | 0 | 0 |  | 0 | 0 | 0 | 0 | 0 |  | 0 | 0 | 0 | 0 | 0 |  | 0 | 0 | 0 | 0 | 0 |  | 0 | 0 | 0 | 0 | 0 |  | 0 | 0 | 0 | 0 | 0 | [25 empty] | 0 | 0 | 0 | 0 | 0 | [25 empty] | 0 | 0 | 0 | 0 | 0 | [25 empty] | 0 | 0 | 0 | 0 | 0
| 28 | Productkoeling | FD 7 | Isoleer de wanden van koelcellen om warmte buiten te houden. | x | n.v.t. | Ja | 0% | 2400 |  | 2522.1733 | 0.95156 | 0 | 9929.816 | 0 |  | 0% | 0 |  | 0 | 0 | 0 | 0 | 0 |  | 0 | 0 | 0 | 0 | 0 |  | 0 | 0 | 0 | 0 | 0 |  | 0 | 0 | 0 | 0 | 0 |  | 0 | 0 | 0 | 0 | 0 |  | 0 | 0 | 0 | 0 | 0 |  | 0 | 0 | 0 | 0 | 0 |  | 0 | 0 | 0 | 0 | 0 |  | 0 | 0 | 0 | 0 | 0 |  | 0 | 0 | 0 | 0 | 0 |  | 0 | 0 | 0 | 0 | 0 |  | 0 | 0 | 0 | 0 | 0 |  | 0 | 0 | 0 | 0 | 0 | [25 empty] | 0 | 0 | 0 | 0 | 0 | [25 empty] | 0 | 0 | 0 | 0 | 0 | [25 empty] | 0 | 0 | 0 | 0 | 0
| 29 | Productkoeling | FD 8 | Regel de verdamperventilatoren van koelcellen obv meerdere temperatuursensoren. | x | n.v.t. |  | 0% |  | 0 | 0 |  | 0 | 0 | 0 |  | 0% | 0 |  | 0 | 0 | 0 | 0 | 0 |  | 0 | 0 | 0 | 0 | 0 |  | 0 | 0 | 0 | 0 | 0 |  | 0 | 0 | 0 | 0 | 0 |  | 0 | 0 | 0 | 0 | 0 |  | 0 | 0 | 0 | 0 | 0 |  | 0 | 0 | 0 | 0 | 0 |  | 0 | 0 | 0 | 0 | 0 |  | 0 | 0 | 0 | 0 | 0 |  | 0 | 0 | 0 | 0 | 0 |  | 0 | 0 | 0 | 0 | 0 |  | 0 | 0 | 0 | 0 | 0 |  | 0 | 0 | 0 | 0 | 0 | [25 empty] | 0 | 0 | 0 | 0 | 0 | [25 empty] | 0 | 0 | 0 | 0 | 0 | [25 empty] | 0 | 0 | 0 | 0 | 0
| 30 | Productkoeling | FD 9 | Pas een frequentieregelaar toe bij gekoelde opslag van groente, fruit e.d. | x | n.v.t. |  | 0% |  | 0 | 0 |  | 0 | 0 | 0 |  | 0% | 0 |  | 0 | 0 | 0 | 0 | 0 |  | 0 | 0 | 0 | 0 | 0 |  | 0 | 0 | 0 | 0 | 0 |  | 0 | 0 | 0 | 0 | 0 |  | 0 | 0 | 0 | 0 | 0 |  | 0 | 0 | 0 | 0 | 0 |  | 0 | 0 | 0 | 0 | 0 |  | 0 | 0 | 0 | 0 | 0 |  | 0 | 0 | 0 | 0 | 0 |  | 0 | 0 | 0 | 0 | 0 |  | 0 | 0 | 0 | 0 | 0 |  | 0 | 0 | 0 | 0 | 0 |  | 0 | 0 | 0 | 0 | 0 | [25 empty] | 0 | 0 | 0 | 0 | 0 | [25 empty] | 0 | 0 | 0 | 0 | 0 | [25 empty] | 0 | 0 | 0 | 0 | 0
| 31 | Productkoeling | FD10 | Scheid de luchttoevoer naar de koelinstallatie van warme lucht uit koelinstallatie. | x | n.v.t. | Ja | 0% | 0 |  | 0 |  | 0 | 0 | 0 |  | 0% | 0 |  | 0 | 0 | 0 | 0 | 0 |  | 0 | 0 | 0 | 0 | 0 |  | 0 | 0 | 0 | 0 | 0 |  | 0 | 0 | 0 | 0 | 0 |  | 0 | 0 | 0 | 0 | 0 |  | 0 | 0 | 0 | 0 | 0 |  | 0 | 0 | 0 | 0 | 0 |  | 0 | 0 | 0 | 0 | 0 |  | 0 | 0 | 0 | 0 | 0 |  | 0 | 0 | 0 | 0 | 0 |  | 0 | 0 | 0 | 0 | 0 |  | 0 | 0 | 0 | 0 | 0 |  | 0 | 0 | 0 | 0 | 0 | [25 empty] | 0 | 0 | 0 | 0 | 0 | [25 empty] | 0 | 0 | 0 | 0 | 0 | [25 empty] | 0 | 0 | 0 | 0 | 0
| 32 | Productkoeling | FD11 | Pas een condensordrukregeling op buitenluchttemperatuur toe op de koelinstallatie | x | n.v.t. | Ja | 0% | 600 |  | 254.2103 | 2.3603 | 0 | 1000.8281 | 0 |  | 0% | 0 |  | 0 | 0 | 0 | 0 | 0 |  | 0 | 0 | 0 | 0 | 0 |  | 0 | 0 | 0 | 0 | 0 |  | 0 | 0 | 0 | 0 | 0 |  | 0 | 0 | 0 | 0 | 0 |  | 0 | 0 | 0 | 0 | 0 |  | 0 | 0 | 0 | 0 | 0 |  | 0 | 0 | 0 | 0 | 0 |  | 0 | 0 | 0 | 0 | 0 |  | 0 | 0 | 0 | 0 | 0 |  | 0 | 0 | 0 | 0 | 0 |  | 0 | 0 | 0 | 0 | 0 |  | 0 | 0 | 0 | 0 | 0 | [25 empty] | 0 | 0 | 0 | 0 | 0 | [25 empty] | 0 | 0 | 0 | 0 | 0 | [25 empty] | 0 | 0 | 0 | 0 | 0
| 33 | Productkoeling | FD12 | Gebruik de restwarmte van de condensors van de koelinstallatie. | x | n.v.t. |  | 0% |  | 0 | 0 |  | 0 | 0 | 0 |  | 0% | 0 |  | 0 | 0 | 0 | 0 | 0 |  | 0 | 0 | 0 | 0 | 0 |  | 0 | 0 | 0 | 0 | 0 |  | 0 | 0 | 0 | 0 | 0 |  | 0 | 0 | 0 | 0 | 0 |  | 0 | 0 | 0 | 0 | 0 |  | 0 | 0 | 0 | 0 | 0 |  | 0 | 0 | 0 | 0 | 0 |  | 0 | 0 | 0 | 0 | 0 |  | 0 | 0 | 0 | 0 | 0 |  | 0 | 0 | 0 | 0 | 0 |  | 0 | 0 | 0 | 0 | 0 |  | 0 | 0 | 0 | 0 | 0 | [25 empty] | 0 | 0 | 0 | 0 | 0 | [25 empty] | 0 | 0 | 0 | 0 | 0 | [25 empty] | 0 | 0 | 0 | 0 | 0
| 34 | Productkoeling | FD13 | Pas een dagafdekking toe bij semi-verticale koelmeubels. | x | n.v.t. |  | 0% |  | 0 | 0 |  | 0 | 0 | 0 |  | 0% | 0 |  | 0 | 0 | 0 | 0 | 0 |  | 0 | 0 | 0 | 0 | 0 |  | 0 | 0 | 0 | 0 | 0 |  | 0 | 0 | 0 | 0 | 0 |  | 0 | 0 | 0 | 0 | 0 |  | 0 | 0 | 0 | 0 | 0 |  | 0 | 0 | 0 | 0 | 0 |  | 0 | 0 | 0 | 0 | 0 |  | 0 | 0 | 0 | 0 | 0 |  | 0 | 0 | 0 | 0 | 0 |  | 0 | 0 | 0 | 0 | 0 |  | 0 | 0 | 0 | 0 | 0 |  | 0 | 0 | 0 | 0 | 0 | [25 empty] | 0 | 0 | 0 | 0 | 0 | [25 empty] | 0 | 0 | 0 | 0 | 0 | [25 empty] | 0 | 0 | 0 | 0 | 0
| 35 | Productkoeling | FD14 | Plaats LED-armaturen in koelcellen. | x | n.v.t. |  | 0% |  | 40 | 14.551 | 2.749 | 0 | 57.2874 | 0 |  | 0% | 0 |  | 0 | 0 | 0 | 0 | 0 |  | 0 | 0 | 0 | 0 | 0 |  | 0 | 0 | 0 | 0 | 0 |  | 0 | 0 | 0 | 0 | 0 |  | 0 | 0 | 0 | 0 | 0 |  | 0 | 0 | 0 | 0 | 0 |  | 0 | 0 | 0 | 0 | 0 |  | 0 | 0 | 0 | 0 | 0 |  | 0 | 0 | 0 | 0 | 0 |  | 0 | 0 | 0 | 0 | 0 |  | 0 | 0 | 0 | 0 | 0 |  | 0 | 0 | 0 | 0 | 0 |  | 0 | 0 | 0 | 0 | 0 | [25 empty] | 0 | 0 | 0 | 0 | 0 | [25 empty] | 0 | 0 | 0 | 0 | 0 | [25 empty] | 0 | 0 | 0 | 0 | 0
| 36 | Productkoeling | FD15 | Pas heetgasontdooiing toe op de vriesinstallatie. | x | n.v.t. |  | 0% |  | 600 | 242.5167 | 2.4741 |  | 954.79 | 0 |  | 0% | 0 |  | 0 | 0 | 0 | 0 | 0 |  | 0 | 0 | 0 | 0 | 0 |  | 0 | 0 | 0 | 0 | 0 |  | 0 | 0 | 0 | 0 | 0 |  | 0 | 0 | 0 | 0 | 0 |  | 0 | 0 | 0 | 0 | 0 |  | 0 | 0 | 0 | 0 | 0 |  | 0 | 0 | 0 | 0 | 0 |  | 0 | 0 | 0 | 0 | 0 |  | 0 | 0 | 0 | 0 | 0 |  | 0 | 0 | 0 | 0 | 0 |  | 0 | 0 | 0 | 0 | 0 |  | 0 | 0 | 0 | 0 | 0 | [25 empty] | 0 | 0 | 0 | 0 | 0 | [25 empty] | 0 | 0 | 0 | 0 | 0 | [25 empty] | 0 | 0 | 0 | 0 | 0
| 37 | Productkoeling | geen | Installeer deur-/bewegingsschakeling op verlichting | x | n.v.t. | Ja | 0% | 60 |  | 339.5233 | 0.17672 |  | 1336.706 | 0 |  | 0% | 0 |  | 0 | 0 | 0 | 0 | 0 |  | 0 | 0 | 0 | 0 | 0 |  | 0 | 0 | 0 | 0 | 0 |  | 0 | 0 | 0 | 0 | 0 |  | 0 | 0 | 0 | 0 | 0 |  | 0 | 0 | 0 | 0 | 0 |  | 0 | 0 | 0 | 0 | 0 |  | 0 | 0 | 0 | 0 | 0 |  | 0 | 0 | 0 | 0 | 0 |  | 0 | 0 | 0 | 0 | 0 |  | 0 | 0 | 0 | 0 | 0 |  | 0 | 0 | 0 | 0 | 0 |  | 0 | 0 | 0 | 0 | 0 | [25 empty] | 0 | 0 | 0 | 0 | 0 | [25 empty] | 0 | 0 | 0 | 0 | 0 | [25 empty] | 0 | 0 | 0 | 0 | 0
| 38 | Productkoeling | geen | Installeer LED-lamp i.p.v. TL8-lamp in koelcel | x | n.v.t. |  | 0% |  | 20 | 97.0067 | 0.20617 |  | 381.916 | 0 |  | 0% | 0 |  | 0 | 0 | 0 | 0 | 0 |  | 0 | 0 | 0 | 0 | 0 |  | 0 | 0 | 0 | 0 | 0 |  | 0 | 0 | 0 | 0 | 0 |  | 0 | 0 | 0 | 0 | 0 |  | 0 | 0 | 0 | 0 | 0 |  | 0 | 0 | 0 | 0 | 0 |  | 0 | 0 | 0 | 0 | 0 |  | 0 | 0 | 0 | 0 | 0 |  | 0 | 0 | 0 | 0 | 0 |  | 0 | 0 | 0 | 0 | 0 |  | 0 | 0 | 0 | 0 | 0 |  | 0 | 0 | 0 | 0 | 0 | [25 empty] | 0 | 0 | 0 | 0 | 0 | [25 empty] | 0 | 0 | 0 | 0 | 0 | [25 empty] | 0 | 0 | 0 | 0 | 0
| 39 | Grootkeuken | FE1 | Vervang de infrarood-salamander door een met automatische pan/bord detectie. | x | n.v.t. | Ja | 0% | 3500 |  | 1406.5966 | 2.4883 |  | 5537.782 | 0 |  | 0% | 0 |  | 0 | 0 | 0 | 0 | 0 |  | 0 | 0 | 0 | 0 | 0 |  | 0 | 0 | 0 | 0 | 0 |  | 0 | 0 | 0 | 0 | 0 |  | 0 | 0 | 0 | 0 | 0 |  | 0 | 0 | 0 | 0 | 0 |  | 0 | 0 | 0 | 0 | 0 |  | 0 | 0 | 0 | 0 | 0 |  | 0 | 0 | 0 | 0 | 0 |  | 0 | 0 | 0 | 0 | 0 |  | 0 | 0 | 0 | 0 | 0 |  | 0 | 0 | 0 | 0 | 0 |  | 0 | 0 | 0 | 0 | 0 | [25 empty] | 0 | 0 | 0 | 0 | 0 | [25 empty] | 0 | 0 | 0 | 0 | 0 | [25 empty] | 0 | 0 | 0 | 0 | 0
| 40 | Grootkeuken | FE2 | Pas hot-fill toe bij bestaande vaatwasapparatuur in grootkeukens. | x | n.v.t. | Ja | 0% | 1300 |  | 194.0133 | 6.7006 | 0 | 763.832 | 0 |  | 0% | 0 |  | 0 | 0 | 0 | 0 | 0 |  | 0 | 0 | 0 | 0 | 0 |  | 0 | 0 | 0 | 0 | 0 |  | 0 | 0 | 0 | 0 | 0 |  | 0 | 0 | 0 | 0 | 0 |  | 0 | 0 | 0 | 0 | 0 |  | 0 | 0 | 0 | 0 | 0 |  | 0 | 0 | 0 | 0 | 0 |  | 0 | 0 | 0 | 0 | 0 |  | 0 | 0 | 0 | 0 | 0 |  | 0 | 0 | 0 | 0 | 0 |  | 0 | 0 | 0 | 0 | 0 |  | 0 | 0 | 0 | 0 | 0 | [25 empty] | 0 | 0 | 0 | 0 | 0 | [25 empty] | 0 | 0 | 0 | 0 | 0 | [25 empty] | 0 | 0 | 0 | 0 | 0
| 41 | Grootkeuken | FE3 | Pas een dubbelwandige vaatwasser toe in grootkeukens. | x | n.v.t. |  | 0% |  | 0 | 0 |  | 0 | 0 | 0 |  | 0% | 0 |  | 0 | 0 | 0 | 0 | 0 |  | 0 | 0 | 0 | 0 | 0 |  | 0 | 0 | 0 | 0 | 0 |  | 0 | 0 | 0 | 0 | 0 |  | 0 | 0 | 0 | 0 | 0 |  | 0 | 0 | 0 | 0 | 0 |  | 0 | 0 | 0 | 0 | 0 |  | 0 | 0 | 0 | 0 | 0 |  | 0 | 0 | 0 | 0 | 0 |  | 0 | 0 | 0 | 0 | 0 |  | 0 | 0 | 0 | 0 | 0 |  | 0 | 0 | 0 | 0 | 0 |  | 0 | 0 | 0 | 0 | 0 | [25 empty] | 0 | 0 | 0 | 0 | 0 | [25 empty] | 0 | 0 | 0 | 0 | 0 | [25 empty] | 0 | 0 | 0 | 0 | 0
| 42 | Grootkeuken | FE4 | Pas een laagdebiet afzuigkap toe bij grootkeukens. | x | n.v.t. |  | 0% |  | 0 | 0 |  | 0 | 0 | 0 |  | 0% | 0 |  | 0 | 0 | 0 | 0 | 0 |  | 0 | 0 | 0 | 0 | 0 |  | 0 | 0 | 0 | 0 | 0 |  | 0 | 0 | 0 | 0 | 0 |  | 0 | 0 | 0 | 0 | 0 |  | 0 | 0 | 0 | 0 | 0 |  | 0 | 0 | 0 | 0 | 0 |  | 0 | 0 | 0 | 0 | 0 |  | 0 | 0 | 0 | 0 | 0 |  | 0 | 0 | 0 | 0 | 0 |  | 0 | 0 | 0 | 0 | 0 |  | 0 | 0 | 0 | 0 | 0 |  | 0 | 0 | 0 | 0 | 0 | [25 empty] | 0 | 0 | 0 | 0 | 0 | [25 empty] | 0 | 0 | 0 | 0 | 0 | [25 empty] | 0 | 0 | 0 | 0 | 0
| 43 | Grootkeuken | FE5 | Pas een elektrisch frituurtoestel toe in plaats van een gasgestookt toestel. | x | n.v.t. |  | 0% |  | 0 | 0 |  | 0 | 0 | 0 |  | 0% | 0 |  | 0 | 0 | 0 | 0 | 0 |  | 0 | 0 | 0 | 0 | 0 |  | 0 | 0 | 0 | 0 | 0 |  | 0 | 0 | 0 | 0 | 0 |  | 0 | 0 | 0 | 0 | 0 |  | 0 | 0 | 0 | 0 | 0 |  | 0 | 0 | 0 | 0 | 0 |  | 0 | 0 | 0 | 0 | 0 |  | 0 | 0 | 0 | 0 | 0 |  | 0 | 0 | 0 | 0 | 0 |  | 0 | 0 | 0 | 0 | 0 |  | 0 | 0 | 0 | 0 | 0 |  | 0 | 0 | 0 | 0 | 0 | [25 empty] | 0 | 0 | 0 | 0 | 0 | [25 empty] | 0 | 0 | 0 | 0 | 0 | [25 empty] | 0 | 0 | 0 | 0 | 0
| 44 | Grootkeuken | FE6 | Pas een elektrische combisteamer toe in plaats van een gasgestookte variant. | x | n.v.t. |  | 0% |  | 0 | 0 |  | 0 | 0 | 0 |  | 0% | 0 |  | 0 | 0 | 0 | 0 | 0 |  | 0 | 0 | 0 | 0 | 0 |  | 0 | 0 | 0 | 0 | 0 |  | 0 | 0 | 0 | 0 | 0 |  | 0 | 0 | 0 | 0 | 0 |  | 0 | 0 | 0 | 0 | 0 |  | 0 | 0 | 0 | 0 | 0 |  | 0 | 0 | 0 | 0 | 0 |  | 0 | 0 | 0 | 0 | 0 |  | 0 | 0 | 0 | 0 | 0 |  | 0 | 0 | 0 | 0 | 0 |  | 0 | 0 | 0 | 0 | 0 |  | 0 | 0 | 0 | 0 | 0 | [25 empty] | 0 | 0 | 0 | 0 | 0 | [25 empty] | 0 | 0 | 0 | 0 | 0 | [25 empty] | 0 | 0 | 0 | 0 | 0
| 45 | Grootkeuken | geen | Installeer debietregeling op afzuiging | x | n.v.t. |  | 0% |  | 1000 | 873.06 | 1.1454 | 0 | 3437.244 | 0 |  | 0% | 0 |  | 0 | 0 | 0 | 0 | 0 |  | 0 | 0 | 0 | 0 | 0 |  | 0 | 0 | 0 | 0 | 0 |  | 0 | 0 | 0 | 0 | 0 |  | 0 | 0 | 0 | 0 | 0 |  | 0 | 0 | 0 | 0 | 0 |  | 0 | 0 | 0 | 0 | 0 |  | 0 | 0 | 0 | 0 | 0 |  | 0 | 0 | 0 | 0 | 0 |  | 0 | 0 | 0 | 0 | 0 |  | 0 | 0 | 0 | 0 | 0 |  | 0 | 0 | 0 | 0 | 0 |  | 0 | 0 | 0 | 0 | 0 | [25 empty] | 0 | 0 | 0 | 0 | 0 | [25 empty] | 0 | 0 | 0 | 0 | 0 | [25 empty] | 0 | 0 | 0 | 0 | 0
| 46 | Ovens | FF | Deze hele categorie is niet van toepassing in de care | x | n.v.t. |  | 0% | [8 empty] | 0% | 0 |  | 0 | 0 | 0 | 0 | 0 |  | 0 | 0 | 0 | 0 | 0 |  | 0 | 0 | 0 | 0 | 0 |  | 0 | 0 | 0 | 0 | 0 |  | 0 | 0 | 0 | 0 | 0 |  | 0 | 0 | 0 | 0 | 0 |  | 0 | 0 | 0 | 0 | 0 |  | 0 | 0 | 0 | 0 | 0 |  | 0 | 0 | 0 | 0 | 0 |  | 0 | 0 | 0 | 0 | 0 |  | 0 | 0 | 0 | 0 | 0 |  | 0 | 0 | 0 | 0 | 0 |  | 0 | 0 | 0 | 0 | 0 | [25 empty] | 0 | 0 | 0 | 0 | 0 | [25 empty] | 0 | 0 | 0 | 0 | 0 | [25 empty] | 0 | 0 | 0 | 0 | 0
| 47 | Terreinverlichting | FG1 | Plaats tijdklok samen met daglichtregeling als verlichting vaste tijden moet branden. | i | ons | Ja | 100% | 1000 |  | 291.02 | 3.4362 |  | 1145.748 | 0 |  | 100% | 0 |  | 0 | 0 | 0 | 0 | 0 |  | 0 | 0 | 0 | 0 | 0 |  | 0 | 0 | 0 | 0 | 0 |  | 0 | 0 | 0 | 0 | 0 |  | 0 | 0 | 0 | 0 | 0 |  | 0 | 0 | 0 | 0 | 0 |  | 0 | 0 | 0 | 0 | 0 |  | 0 | 0 | 0 | 0 | 0 |  | 0 | 0 | 0 | 0 | 0 |  | 0 | 0 | 0 | 0 | 0 |  | 0 | 0 | 0 | 0 | 0 |  | 0 | 0 | 0 | 0 | 0 |  | 0 | 0 | 0 | 0 | 0 | [25 empty] | 0 | 0 | 0 | 0 | 0 | [25 empty] | 0 | 0 | 0 | 0 | 0 | [25 empty] | 0 | 0 | 0 | 0 | 0
| 48 | Terreinverlichting | FG2 | Plaats een bewegingssensor op plaatsen waar de lampen niet altijd aan hoeven te zijn. | i | ons | Ja | 100% | 1000 |  | 0 |  |  | 0 | 0 |  | 100% | 0 |  | 0 | 0 | 0 | 0 | 0 |  | 0 | 0 | 0 | 0 | 0 |  | 0 | 0 | 0 | 0 | 0 |  | 0 | 0 | 0 | 0 | 0 |  | 0 | 0 | 0 | 0 | 0 |  | 0 | 0 | 0 | 0 | 0 |  | 0 | 0 | 0 | 0 | 0 |  | 0 | 0 | 0 | 0 | 0 |  | 0 | 0 | 0 | 0 | 0 |  | 0 | 0 | 0 | 0 | 0 |  | 0 | 0 | 0 | 0 | 0 |  | 0 | 0 | 0 | 0 | 0 |  | 0 | 0 | 0 | 0 | 0 | [25 empty] | 0 | 0 | 0 | 0 | 0 | [25 empty] | 0 | 0 | 0 | 0 | 0 | [25 empty] | 0 | 0 | 0 | 0 | 0
| 49 | Terreinverlichting | FG3 | Plaats extra schakelaars voor de veldverlichting per veld. | x | n.v.t. |  | 0% |  | 0 | 0 |  | 0 | 0 | 0 |  | 0% | 0 |  | 0 | 0 | 0 | 0 | 0 |  | 0 | 0 | 0 | 0 | 0 |  | 0 | 0 | 0 | 0 | 0 |  | 0 | 0 | 0 | 0 | 0 |  | 0 | 0 | 0 | 0 | 0 |  | 0 | 0 | 0 | 0 | 0 |  | 0 | 0 | 0 | 0 | 0 |  | 0 | 0 | 0 | 0 | 0 |  | 0 | 0 | 0 | 0 | 0 |  | 0 | 0 | 0 | 0 | 0 |  | 0 | 0 | 0 | 0 | 0 |  | 0 | 0 | 0 | 0 | 0 |  | 0 | 0 | 0 | 0 | 0 | [25 empty] | 0 | 0 | 0 | 0 | 0 | [25 empty] | 0 | 0 | 0 | 0 | 0 | [25 empty] | 0 | 0 | 0 | 0 | 0
| 50 | Terreinverlichting | FG4 | Vervang lichtmastarmaturen met spaar- of gasontladingslampen door LED-armaturen. | x | n.v.t. |  | 0% |  | 0 | 630.5433 | 0 | 0 | 2482.454 | 0 |  | 0% | 0 |  | 0 | 0 | 0 | 0 | 0 |  | 0 | 0 | 0 | 0 | 0 |  | 0 | 0 | 0 | 0 | 0 |  | 0 | 0 | 0 | 0 | 0 |  | 0 | 0 | 0 | 0 | 0 |  | 0 | 0 | 0 | 0 | 0 |  | 0 | 0 | 0 | 0 | 0 |  | 0 | 0 | 0 | 0 | 0 |  | 0 | 0 | 0 | 0 | 0 |  | 0 | 0 | 0 | 0 | 0 |  | 0 | 0 | 0 | 0 | 0 |  | 0 | 0 | 0 | 0 | 0 |  | 0 | 0 | 0 | 0 | 0 | [25 empty] | 0 | 0 | 0 | 0 | 0 | [25 empty] | 0 | 0 | 0 | 0 | 0 | [25 empty] | 0 | 0 | 0 | 0 | 0
| 51 | Terreinverlichting | FG5 | Vervang bij verlichting zonder mast de gasontladingsarmaturen door LED-armaturen. | i | ons |  | 80% |  | 0 | 630.5433 | 0 | 0 | 2482.454 | 0 |  | 100% | 0 |  | 0 | 0 | 0 | 0 | 0 |  | 0 | 0 | 0 | 0 | 0 |  | 0 | 0 | 0 | 0 | 0 |  | 0 | 0 | 0 | 0 | 0 |  | 0 | 0 | 0 | 0 | 0 | 0.2 | 0 | 0 | 496.4908 | 0 | 126.1087 |  | 0 | 0 | 0 | 0 | 0 |  | 0 | 0 | 0 | 0 | 0 |  | 0 | 0 | 0 | 0 | 0 |  | 0 | 0 | 0 | 0 | 0 |  | 0 | 0 | 0 | 0 | 0 |  | 0 | 0 | 0 | 0 | 0 |  | 0 | 0 | 0 | 0 | 0 | [25 empty] | 0 | 0 | 0 | 0 | 0 | [25 empty] | 0 | 0 | 0 | 0 | 0 | [25 empty] | 0 | 0 | 0 | 0 | 0
| 52 | Zwembad | FH1 | Vervang in bestaande kozijnen en ramen in zwembadruimte enkelglas door HR++ glas. | x | n.v.t. | Ja | 0% | 0 |  | 0 |  | 0 | 0 | 0 |  | 0% | 0 |  | 0 | 0 | 0 | 0 | 0 |  | 0 | 0 | 0 | 0 | 0 |  | 0 | 0 | 0 | 0 | 0 |  | 0 | 0 | 0 | 0 | 0 |  | 0 | 0 | 0 | 0 | 0 |  | 0 | 0 | 0 | 0 | 0 |  | 0 | 0 | 0 | 0 | 0 |  | 0 | 0 | 0 | 0 | 0 |  | 0 | 0 | 0 | 0 | 0 |  | 0 | 0 | 0 | 0 | 0 |  | 0 | 0 | 0 | 0 | 0 |  | 0 | 0 | 0 | 0 | 0 |  | 0 | 0 | 0 | 0 | 0 | [25 empty] | 0 | 0 | 0 | 0 | 0 | [25 empty] | 0 | 0 | 0 | 0 | 0 | [25 empty] | 0 | 0 | 0 | 0 | 0
| 53 | Zwembad | FH2 | Pas isolatie toe op ongeïsoleerde zwembadwaterleidingen in een zwembad. | x | n.v.t. | Ja | 0% | 0 |  | 0 |  | 0 | 0 | 0 |  | 0% | 0 |  | 0 | 0 | 0 | 0 | 0 |  | 0 | 0 | 0 | 0 | 0 |  | 0 | 0 | 0 | 0 | 0 |  | 0 | 0 | 0 | 0 | 0 |  | 0 | 0 | 0 | 0 | 0 |  | 0 | 0 | 0 | 0 | 0 |  | 0 | 0 | 0 | 0 | 0 |  | 0 | 0 | 0 | 0 | 0 |  | 0 | 0 | 0 | 0 | 0 |  | 0 | 0 | 0 | 0 | 0 |  | 0 | 0 | 0 | 0 | 0 |  | 0 | 0 | 0 | 0 | 0 |  | 0 | 0 | 0 | 0 | 0 | [25 empty] | 0 | 0 | 0 | 0 | 0 | [25 empty] | 0 | 0 | 0 | 0 | 0 | [25 empty] | 0 | 0 | 0 | 0 | 0
| 54 | Zwembad | FH3 | Dek het zwembad af met zwembadafdekking buiten de openingstijden. | x | n.v.t. | Ja | 0% | 0 |  | 0 |  | 0 | 0 | 0 |  | 0% | 0 |  | 0 | 0 | 0 | 0 | 0 |  | 0 | 0 | 0 | 0 | 0 |  | 0 | 0 | 0 | 0 | 0 |  | 0 | 0 | 0 | 0 | 0 |  | 0 | 0 | 0 | 0 | 0 |  | 0 | 0 | 0 | 0 | 0 |  | 0 | 0 | 0 | 0 | 0 |  | 0 | 0 | 0 | 0 | 0 |  | 0 | 0 | 0 | 0 | 0 |  | 0 | 0 | 0 | 0 | 0 |  | 0 | 0 | 0 | 0 | 0 |  | 0 | 0 | 0 | 0 | 0 |  | 0 | 0 | 0 | 0 | 0 | [25 empty] | 0 | 0 | 0 | 0 | 0 | [25 empty] | 0 | 0 | 0 | 0 | 0 | [25 empty] | 0 | 0 | 0 | 0 | 0
| 55 | Zwembad | FH4 | Plaats een glijbaanafsluiter op de uitgang van de waterglijbaan. | x | n.v.t. |  | 0% |  | 0 | 0 |  | 0 | 0 | 0 |  | 0% | 0 |  | 0 | 0 | 0 | 0 | 0 |  | 0 | 0 | 0 | 0 | 0 |  | 0 | 0 | 0 | 0 | 0 |  | 0 | 0 | 0 | 0 | 0 |  | 0 | 0 | 0 | 0 | 0 |  | 0 | 0 | 0 | 0 | 0 |  | 0 | 0 | 0 | 0 | 0 |  | 0 | 0 | 0 | 0 | 0 |  | 0 | 0 | 0 | 0 | 0 |  | 0 | 0 | 0 | 0 | 0 |  | 0 | 0 | 0 | 0 | 0 |  | 0 | 0 | 0 | 0 | 0 |  | 0 | 0 | 0 | 0 | 0 | [25 empty] | 0 | 0 | 0 | 0 | 0 | [25 empty] | 0 | 0 | 0 | 0 | 0 | [25 empty] | 0 | 0 | 0 | 0 | 0
| 56 | Zwembad | FH5 | Isoleer de wanden van het zwembassin. | x | n.v.t. | Ja | 0% | 0 |  | 0 |  | 0 | 0 | 0 |  | 0% | 0 |  | 0 | 0 | 0 | 0 | 0 |  | 0 | 0 | 0 | 0 | 0 |  | 0 | 0 | 0 | 0 | 0 |  | 0 | 0 | 0 | 0 | 0 |  | 0 | 0 | 0 | 0 | 0 |  | 0 | 0 | 0 | 0 | 0 |  | 0 | 0 | 0 | 0 | 0 |  | 0 | 0 | 0 | 0 | 0 |  | 0 | 0 | 0 | 0 | 0 |  | 0 | 0 | 0 | 0 | 0 |  | 0 | 0 | 0 | 0 | 0 |  | 0 | 0 | 0 | 0 | 0 |  | 0 | 0 | 0 | 0 | 0 | [25 empty] | 0 | 0 | 0 | 0 | 0 | [25 empty] | 0 | 0 | 0 | 0 | 0 | [25 empty] | 0 | 0 | 0 | 0 | 0
| 57 | Zwembad | FH6 | Win warmte terug uit het spoelwater door gebruik te maken van een spoelwaterbuffer. | x | n.v.t. | Ja | 0% | 0 |  | 0 |  | 0 | 0 | 0 |  | 0% | 0 |  | 0 | 0 | 0 | 0 | 0 |  | 0 | 0 | 0 | 0 | 0 |  | 0 | 0 | 0 | 0 | 0 |  | 0 | 0 | 0 | 0 | 0 |  | 0 | 0 | 0 | 0 | 0 |  | 0 | 0 | 0 | 0 | 0 |  | 0 | 0 | 0 | 0 | 0 |  | 0 | 0 | 0 | 0 | 0 |  | 0 | 0 | 0 | 0 | 0 |  | 0 | 0 | 0 | 0 | 0 |  | 0 | 0 | 0 | 0 | 0 |  | 0 | 0 | 0 | 0 | 0 |  | 0 | 0 | 0 | 0 | 0 | [25 empty] | 0 | 0 | 0 | 0 | 0 | [25 empty] | 0 | 0 | 0 | 0 | 0 | [25 empty] | 0 | 0 | 0 | 0 | 0
| 58 | Zwembad | FH7 | Pas een HR-ketel toe voor zwembadwaterverwarming. | x | n.v.t. | Ja | 0% | 0 |  | 0 |  | 0 | 0 | 0 |  | 0% | 0 |  | 0 | 0 | 0 | 0 | 0 |  | 0 | 0 | 0 | 0 | 0 |  | 0 | 0 | 0 | 0 | 0 |  | 0 | 0 | 0 | 0 | 0 |  | 0 | 0 | 0 | 0 | 0 |  | 0 | 0 | 0 | 0 | 0 |  | 0 | 0 | 0 | 0 | 0 |  | 0 | 0 | 0 | 0 | 0 |  | 0 | 0 | 0 | 0 | 0 |  | 0 | 0 | 0 | 0 | 0 |  | 0 | 0 | 0 | 0 | 0 |  | 0 | 0 | 0 | 0 | 0 |  | 0 | 0 | 0 | 0 | 0 | [25 empty] | 0 | 0 | 0 | 0 | 0 | [25 empty] | 0 | 0 | 0 | 0 | 0 | [25 empty] | 0 | 0 | 0 | 0 | 0
| 59 | Zwembad | FH8 | Verbeter de isolatie van het dak van het zwembad. | x | n.v.t. |  | 0% |  | 0 | 0 |  | 0 | 0 | 0 |  | 0% | 0 |  | 0 | 0 | 0 | 0 | 0 |  | 0 | 0 | 0 | 0 | 0 |  | 0 | 0 | 0 | 0 | 0 |  | 0 | 0 | 0 | 0 | 0 |  | 0 | 0 | 0 | 0 | 0 |  | 0 | 0 | 0 | 0 | 0 |  | 0 | 0 | 0 | 0 | 0 |  | 0 | 0 | 0 | 0 | 0 |  | 0 | 0 | 0 | 0 | 0 |  | 0 | 0 | 0 | 0 | 0 |  | 0 | 0 | 0 | 0 | 0 |  | 0 | 0 | 0 | 0 | 0 |  | 0 | 0 | 0 | 0 | 0 | [25 empty] | 0 | 0 | 0 | 0 | 0 | [25 empty] | 0 | 0 | 0 | 0 | 0 | [25 empty] | 0 | 0 | 0 | 0 | 0
| 60 | Zwembad | FH9 | Pas een efficiënte warmtewisselaar toe op de balansventilatie van het zwembad. | x | n.v.t. |  | 0% |  | 0 | 0 |  | 0 | 0 | 0 |  | 0% | 0 |  | 0 | 0 | 0 | 0 | 0 |  | 0 | 0 | 0 | 0 | 0 |  | 0 | 0 | 0 | 0 | 0 |  | 0 | 0 | 0 | 0 | 0 |  | 0 | 0 | 0 | 0 | 0 |  | 0 | 0 | 0 | 0 | 0 |  | 0 | 0 | 0 | 0 | 0 |  | 0 | 0 | 0 | 0 | 0 |  | 0 | 0 | 0 | 0 | 0 |  | 0 | 0 | 0 | 0 | 0 |  | 0 | 0 | 0 | 0 | 0 |  | 0 | 0 | 0 | 0 | 0 |  | 0 | 0 | 0 | 0 | 0 | [25 empty] | 0 | 0 | 0 | 0 | 0 | [25 empty] | 0 | 0 | 0 | 0 | 0 | [25 empty] | 0 | 0 | 0 | 0 | 0
| 61 | Serverruimte | FI1 | Pas virtualisatie en consolidatie toe bij servers. | x | n.v.t. | Ja | 0% | 1500 |  | 1940.1333 | 0.77314 |  | 7638.32 | 0 |  | 0% | 0 |  | 0 | 0 | 0 | 0 | 0 |  | 0 | 0 | 0 | 0 | 0 |  | 0 | 0 | 0 | 0 | 0 |  | 0 | 0 | 0 | 0 | 0 |  | 0 | 0 | 0 | 0 | 0 |  | 0 | 0 | 0 | 0 | 0 |  | 0 | 0 | 0 | 0 | 0 |  | 0 | 0 | 0 | 0 | 0 |  | 0 | 0 | 0 | 0 | 0 |  | 0 | 0 | 0 | 0 | 0 |  | 0 | 0 | 0 | 0 | 0 |  | 0 | 0 | 0 | 0 | 0 |  | 0 | 0 | 0 | 0 | 0 | [25 empty] | 0 | 0 | 0 | 0 | 0 | [25 empty] | 0 | 0 | 0 | 0 | 0 | [25 empty] | 0 | 0 | 0 | 0 | 0
| 62 | Serverruimte | FI2 | Stel geautomatiseerd energiebeheer in op servers. | x | n.v.t. | Ja | 0% | 600 |  | 970.0666 | 0.61851 |  | 3819.16 | 0 |  | 0% | 0 |  | 0 | 0 | 0 | 0 | 0 |  | 0 | 0 | 0 | 0 | 0 |  | 0 | 0 | 0 | 0 | 0 |  | 0 | 0 | 0 | 0 | 0 |  | 0 | 0 | 0 | 0 | 0 |  | 0 | 0 | 0 | 0 | 0 |  | 0 | 0 | 0 | 0 | 0 |  | 0 | 0 | 0 | 0 | 0 |  | 0 | 0 | 0 | 0 | 0 |  | 0 | 0 | 0 | 0 | 0 |  | 0 | 0 | 0 | 0 | 0 |  | 0 | 0 | 0 | 0 | 0 |  | 0 | 0 | 0 | 0 | 0 | [25 empty] | 0 | 0 | 0 | 0 | 0 | [25 empty] | 0 | 0 | 0 | 0 | 0 | [25 empty] | 0 | 0 | 0 | 0 | 0
| 63 | Serverruimte | FI3 | Neem een laagbelaste Uninterrupted Power Supply (UPS) uit bedrijf. | x | n.v.t. | Ja | 0% | 0 |  | 0 |  | 0 | 0 | 0 |  | 0% | 0 |  | 0 | 0 | 0 | 0 | 0 |  | 0 | 0 | 0 | 0 | 0 |  | 0 | 0 | 0 | 0 | 0 |  | 0 | 0 | 0 | 0 | 0 |  | 0 | 0 | 0 | 0 | 0 |  | 0 | 0 | 0 | 0 | 0 |  | 0 | 0 | 0 | 0 | 0 |  | 0 | 0 | 0 | 0 | 0 |  | 0 | 0 | 0 | 0 | 0 |  | 0 | 0 | 0 | 0 | 0 |  | 0 | 0 | 0 | 0 | 0 |  | 0 | 0 | 0 | 0 | 0 |  | 0 | 0 | 0 | 0 | 0 | [25 empty] | 0 | 0 | 0 | 0 | 0 | [25 empty] | 0 | 0 | 0 | 0 | 0 | [25 empty] | 0 | 0 | 0 | 0 | 0
| 64 | Serverruimte | FI4 | Pas een buitenluchtklep toe voor koeling van de serverruimte. | x | n.v.t. |  | 0% |  | 2500 | 3104.2132 | 0.80536 |  | 12221.312 | 0 |  | 0% | 0 |  | 0 | 0 | 0 | 0 | 0 |  | 0 | 0 | 0 | 0 | 0 |  | 0 | 0 | 0 | 0 | 0 |  | 0 | 0 | 0 | 0 | 0 |  | 0 | 0 | 0 | 0 | 0 |  | 0 | 0 | 0 | 0 | 0 |  | 0 | 0 | 0 | 0 | 0 |  | 0 | 0 | 0 | 0 | 0 |  | 0 | 0 | 0 | 0 | 0 |  | 0 | 0 | 0 | 0 | 0 |  | 0 | 0 | 0 | 0 | 0 |  | 0 | 0 | 0 | 0 | 0 |  | 0 | 0 | 0 | 0 | 0 | [25 empty] | 0 | 0 | 0 | 0 | 0 | [25 empty] | 0 | 0 | 0 | 0 | 0 | [25 empty] | 0 | 0 | 0 | 0 | 0
| 65 | Serverruimte | FI5 | Pas een energiezuinige koelinstallatie toe voor de koeling van serverruimten. | x | n.v.t. |  | 0% |  | 7000 | 1940.1333 | 3.608 |  | 7638.32 | 0 |  | 0% | 0 |  | 0 | 0 | 0 | 0 | 0 |  | 0 | 0 | 0 | 0 | 0 |  | 0 | 0 | 0 | 0 | 0 |  | 0 | 0 | 0 | 0 | 0 |  | 0 | 0 | 0 | 0 | 0 |  | 0 | 0 | 0 | 0 | 0 |  | 0 | 0 | 0 | 0 | 0 |  | 0 | 0 | 0 | 0 | 0 |  | 0 | 0 | 0 | 0 | 0 |  | 0 | 0 | 0 | 0 | 0 |  | 0 | 0 | 0 | 0 | 0 |  | 0 | 0 | 0 | 0 | 0 |  | 0 | 0 | 0 | 0 | 0 | [25 empty] | 0 | 0 | 0 | 0 | 0 | [25 empty] | 0 | 0 | 0 | 0 | 0 | [25 empty] | 0 | 0 | 0 | 0 | 0
| 66 | Serverruimte | FI6 | Breng scheiding aan tussen koude aanvoerlucht en warme afvoerlucht in de datazaal. | x | n.v.t. | Ja | 0% | 750 |  | 970.0666 | 0.77314 |  | 3819.16 | 0 |  | 0% | 0 |  | 0 | 0 | 0 | 0 | 0 |  | 0 | 0 | 0 | 0 | 0 |  | 0 | 0 | 0 | 0 | 0 |  | 0 | 0 | 0 | 0 | 0 |  | 0 | 0 | 0 | 0 | 0 |  | 0 | 0 | 0 | 0 | 0 |  | 0 | 0 | 0 | 0 | 0 |  | 0 | 0 | 0 | 0 | 0 |  | 0 | 0 | 0 | 0 | 0 |  | 0 | 0 | 0 | 0 | 0 |  | 0 | 0 | 0 | 0 | 0 |  | 0 | 0 | 0 | 0 | 0 |  | 0 | 0 | 0 | 0 | 0 | [25 empty] | 0 | 0 | 0 | 0 | 0 | [25 empty] | 0 | 0 | 0 | 0 | 0 | [25 empty] | 0 | 0 | 0 | 0 | 0
| 67 | Serverruimte | geen | Installeer efficient UPS systeem (>96 %) | x | n.v.t. |  | 0% |  | 1000 | 1455.1 | 0.68724 |  | 5728.74 | 0 |  | 0% | 0 |  | 0 | 0 | 0 | 0 | 0 |  | 0 | 0 | 0 | 0 | 0 |  | 0 | 0 | 0 | 0 | 0 |  | 0 | 0 | 0 | 0 | 0 |  | 0 | 0 | 0 | 0 | 0 |  | 0 | 0 | 0 | 0 | 0 |  | 0 | 0 | 0 | 0 | 0 |  | 0 | 0 | 0 | 0 | 0 |  | 0 | 0 | 0 | 0 | 0 |  | 0 | 0 | 0 | 0 | 0 |  | 0 | 0 | 0 | 0 | 0 |  | 0 | 0 | 0 | 0 | 0 |  | 0 | 0 | 0 | 0 | 0 | [25 empty] | 0 | 0 | 0 | 0 | 0 | [25 empty] | 0 | 0 | 0 | 0 | 0 | [25 empty] | 0 | 0 | 0 | 0 | 0
| 68 | Serverruimte | geen | Installeer toerentalregeling op ventilatie zaalkoeler | x | n.v.t. | Ja | 0% | 200 |  | 388.0267 | 0.51543 |  | 1527.664 | 0 |  | 0% | 0 |  | 0 | 0 | 0 | 0 | 0 |  | 0 | 0 | 0 | 0 | 0 |  | 0 | 0 | 0 | 0 | 0 |  | 0 | 0 | 0 | 0 | 0 |  | 0 | 0 | 0 | 0 | 0 |  | 0 | 0 | 0 | 0 | 0 |  | 0 | 0 | 0 | 0 | 0 |  | 0 | 0 | 0 | 0 | 0 |  | 0 | 0 | 0 | 0 | 0 |  | 0 | 0 | 0 | 0 | 0 |  | 0 | 0 | 0 | 0 | 0 |  | 0 | 0 | 0 | 0 | 0 |  | 0 | 0 | 0 | 0 | 0 | [25 empty] | 0 | 0 | 0 | 0 | 0 | [25 empty] | 0 | 0 | 0 | 0 | 0 | [25 empty] | 0 | 0 | 0 | 0 | 0
| 69 | Roltrap | FJ1 | Pas aanbodafhankelijke regeling met 2 snelheden of onderbrekende besturing toe. | x | n.v.t. | Ja | 0% | 5000 |  | 2037.1399 | 2.4544 |  | 8020.236 | 0 |  | 0% | 0 |  | 0 | 0 | 0 | 0 | 0 |  | 0 | 0 | 0 | 0 | 0 |  | 0 | 0 | 0 | 0 | 0 |  | 0 | 0 | 0 | 0 | 0 |  | 0 | 0 | 0 | 0 | 0 |  | 0 | 0 | 0 | 0 | 0 |  | 0 | 0 | 0 | 0 | 0 |  | 0 | 0 | 0 | 0 | 0 |  | 0 | 0 | 0 | 0 | 0 |  | 0 | 0 | 0 | 0 | 0 |  | 0 | 0 | 0 | 0 | 0 |  | 0 | 0 | 0 | 0 | 0 |  | 0 | 0 | 0 | 0 | 0 | [25 empty] | 0 | 0 | 0 | 0 | 0 | [25 empty] | 0 | 0 | 0 | 0 | 0 | [25 empty] | 0 | 0 | 0 | 0 | 0
| 70 | Energiebeheersys. | GA1 | Pas autom. energieregistratie- en bewakingssysteem (EBS) met rapportagefunctie toe. | v | verhuurder | Ja | 0% | 650 |  | 2226.9033 | 0.29189 | 0 | 4773.95 | 20.45 |  | 100% | 650 |  | 0 | 0 | 0 | 0 | 0 |  | 0 | 0 | 0 | 0 | 0 |  | 0 | 0 | 0 | 0 | 0 |  | 0 | 0 | 0 | 0 | 0 | 1 | 650 | 0 | 4773.95 | 20.45 | 2226.9033 |  | 0 | 0 | 0 | 0 | 0 |  | 0 | 0 | 0 | 0 | 0 |  | 0 | 0 | 0 | 0 | 0 |  | 0 | 0 | 0 | 0 | 0 |  | 0 | 0 | 0 | 0 | 0 |  | 0 | 0 | 0 | 0 | 0 |  | 0 | 0 | 0 | 0 | 0 |  | 0 | 0 | 0 | 0 | 0 | [25 empty] | 0 | 0 | 0 | 0 | 0 | [25 empty] | 0 | 0 | 0 | 0 | 0 | [25 empty] | 0 | 0 | 0 | 0 | 0
| 71 | Isolatie van schil | GB1 | Isoleer spouwmuren van gebouwen. Inclusief steigerkosten. | x | n.v.t. | Ja | 100% | 73799.04 |  | 14200.48 | 5.1969 | 0 |  | 286.3 |  | 100% | 0 |  | 0 | 0 | 0 | 0 | 0 |  | 0 | 0 | 0 | 0 | 0 |  | 0 | 0 | 0 | 0 | 0 |  | 0 | 0 | 0 | 0 | 0 |  | 0 | 0 | 0 | 0 | 0 |  | 0 | 0 | 0 | 0 | 0 |  | 0 | 0 | 0 | 0 | 0 |  | 0 | 0 | 0 | 0 | 0 |  | 0 | 0 | 0 | 0 | 0 |  | 0 | 0 | 0 | 0 | 0 |  | 0 | 0 | 0 | 0 | 0 |  | 0 | 0 | 0 | 0 | 0 |  | 0 | 0 | 0 | 0 | 0 | [25 empty] | 0 | 0 | 0 | 0 | 0 | [25 empty] | 0 | 0 | 0 | 0 | 0 | [25 empty] | 0 | 0 | 0 | 0 | 0
| 72 | Isolatie van schil | GB2 | Isoleer ongeisoleerde platte daken (bovenop de dakbedekking). | x | n.v.t. | Ja | 0% | 131318.88 |  | 7100.24 | 18.495 | 0 | 0 | 143.15 |  | 0% | 0 |  | 0 | 0 | 0 | 0 | 0 |  | 0 | 0 | 0 | 0 | 0 |  | 0 | 0 | 0 | 0 | 0 |  | 0 | 0 | 0 | 0 | 0 |  | 0 | 0 | 0 | 0 | 0 |  | 0 | 0 | 0 | 0 | 0 |  | 0 | 0 | 0 | 0 | 0 |  | 0 | 0 | 0 | 0 | 0 |  | 0 | 0 | 0 | 0 | 0 |  | 0 | 0 | 0 | 0 | 0 |  | 0 | 0 | 0 | 0 | 0 |  | 0 | 0 | 0 | 0 | 0 |  | 0 | 0 | 0 | 0 | 0 | [25 empty] | 0 | 0 | 0 | 0 | 0 | [25 empty] | 0 | 0 | 0 | 0 | 0 | [25 empty] | 0 | 0 | 0 | 0 | 0
| 73 | Isolatie van schil | GB3 | Pas een automatisch sluitmechanisme toe bij overheaddeuren. | x | n.v.t. |  | 0% |  | 0 | 0 |  | 0 | 0 | 0 |  | 0% | 0 |  | 0 | 0 | 0 | 0 | 0 |  | 0 | 0 | 0 | 0 | 0 |  | 0 | 0 | 0 | 0 | 0 |  | 0 | 0 | 0 | 0 | 0 |  | 0 | 0 | 0 | 0 | 0 |  | 0 | 0 | 0 | 0 | 0 |  | 0 | 0 | 0 | 0 | 0 |  | 0 | 0 | 0 | 0 | 0 |  | 0 | 0 | 0 | 0 | 0 |  | 0 | 0 | 0 | 0 | 0 |  | 0 | 0 | 0 | 0 | 0 |  | 0 | 0 | 0 | 0 | 0 |  | 0 | 0 | 0 | 0 | 0 | [25 empty] | 0 | 0 | 0 | 0 | 0 | [25 empty] | 0 | 0 | 0 | 0 | 0 | [25 empty] | 0 | 0 | 0 | 0 | 0
| 74 | Isolatie van schil | GB4 | Isoleer ongesïoleerde platte daken (onder de dakbedekking). | x | n.v.t. |  | 0% |  | 49922.88 | 7100.24 | 7.0312 | 0 | 0 | 143.15 |  | 0% | 0 |  | 0 | 0 | 0 | 0 | 0 |  | 0 | 0 | 0 | 0 | 0 |  | 0 | 0 | 0 | 0 | 0 |  | 0 | 0 | 0 | 0 | 0 |  | 0 | 0 | 0 | 0 | 0 |  | 0 | 0 | 0 | 0 | 0 |  | 0 | 0 | 0 | 0 | 0 |  | 0 | 0 | 0 | 0 | 0 |  | 0 | 0 | 0 | 0 | 0 |  | 0 | 0 | 0 | 0 | 0 |  | 0 | 0 | 0 | 0 | 0 |  | 0 | 0 | 0 | 0 | 0 |  | 0 | 0 | 0 | 0 | 0 | [25 empty] | 0 | 0 | 0 | 0 | 0 | [25 empty] | 0 | 0 | 0 | 0 | 0 | [25 empty] | 0 | 0 | 0 | 0 | 0
| 75 | Isolatie van schil | GB5 | Vervang in bestaande kozijnen het enkelglas door HR++ glas. | x | n.v.t. |  | 100% |  | 43411.2 | 7303.104 | 5.9442 | 0 | 0 | 147.24 |  | 100% | 0 |  | 0 | 0 | 0 | 0 | 0 |  | 0 | 0 | 0 | 0 | 0 |  | 0 | 0 | 0 | 0 | 0 |  | 0 | 0 | 0 | 0 | 0 |  | 0 | 0 | 0 | 0 | 0 |  | 0 | 0 | 0 | 0 | 0 |  | 0 | 0 | 0 | 0 | 0 |  | 0 | 0 | 0 | 0 | 0 |  | 0 | 0 | 0 | 0 | 0 |  | 0 | 0 | 0 | 0 | 0 |  | 0 | 0 | 0 | 0 | 0 |  | 0 | 0 | 0 | 0 | 0 |  | 0 | 0 | 0 | 0 | 0 | [25 empty] | 0 | 0 | 0 | 0 | 0 | [25 empty] | 0 | 0 | 0 | 0 | 0 | [25 empty] | 0 | 0 | 0 | 0 | 0
| 76 | Isolatie van schil | GB6 | Vervang in bestaande kozijnen en ramen dubbelglas door HR++-glas. | x | n.v.t. |  | 0% |  | 43411.2 | 4463.008 | 9.7269 | 0 |  | 89.98 |  | 0% | 0 |  | 0 | 0 | 0 | 0 | 0 |  | 0 | 0 | 0 | 0 | 0 |  | 0 | 0 | 0 | 0 | 0 |  | 0 | 0 | 0 | 0 | 0 |  | 0 | 0 | 0 | 0 | 0 |  | 0 | 0 | 0 | 0 | 0 |  | 0 | 0 | 0 | 0 | 0 |  | 0 | 0 | 0 | 0 | 0 |  | 0 | 0 | 0 | 0 | 0 |  | 0 | 0 | 0 | 0 | 0 |  | 0 | 0 | 0 | 0 | 0 |  | 0 | 0 | 0 | 0 | 0 |  | 0 | 0 | 0 | 0 | 0 | [25 empty] | 0 | 0 | 0 | 0 | 0 | [25 empty] | 0 | 0 | 0 | 0 | 0 | [25 empty] | 0 | 0 | 0 | 0 | 0
| 77 | Isolatie van schil | GB7 | Gebruik opblaasbare luchtkussens bij een vrachtwagendocking. | x | n.v.t. |  | 0% |  | 0 | 0 |  | 0 | 0 | 0 |  | 0% | 0 |  | 0 | 0 | 0 | 0 | 0 |  | 0 | 0 | 0 | 0 | 0 |  | 0 | 0 | 0 | 0 | 0 |  | 0 | 0 | 0 | 0 | 0 |  | 0 | 0 | 0 | 0 | 0 |  | 0 | 0 | 0 | 0 | 0 |  | 0 | 0 | 0 | 0 | 0 |  | 0 | 0 | 0 | 0 | 0 |  | 0 | 0 | 0 | 0 | 0 |  | 0 | 0 | 0 | 0 | 0 |  | 0 | 0 | 0 | 0 | 0 |  | 0 | 0 | 0 | 0 | 0 |  | 0 | 0 | 0 | 0 | 0 | [25 empty] | 0 | 0 | 0 | 0 | 0 | [25 empty] | 0 | 0 | 0 | 0 | 0 | [25 empty] | 0 | 0 | 0 | 0 | 0
| 78 | Isolatie van schil | GB8 | Plaats een loopdeur in overheaddeuren. | x | n.v.t. |  | 0% |  | 0 | 0 |  | 0 | 0 | 0 |  | 0% | 0 |  | 0 | 0 | 0 | 0 | 0 |  | 0 | 0 | 0 | 0 | 0 |  | 0 | 0 | 0 | 0 | 0 |  | 0 | 0 | 0 | 0 | 0 |  | 0 | 0 | 0 | 0 | 0 |  | 0 | 0 | 0 | 0 | 0 |  | 0 | 0 | 0 | 0 | 0 |  | 0 | 0 | 0 | 0 | 0 |  | 0 | 0 | 0 | 0 | 0 |  | 0 | 0 | 0 | 0 | 0 |  | 0 | 0 | 0 | 0 | 0 |  | 0 | 0 | 0 | 0 | 0 |  | 0 | 0 | 0 | 0 | 0 | [25 empty] | 0 | 0 | 0 | 0 | 0 | [25 empty] | 0 | 0 | 0 | 0 | 0 | [25 empty] | 0 | 0 | 0 | 0 | 0
| 79 | Isolatie van schil | geen | Isoleer spouwmuren van gebouwen. Exclusief steigerkosten | x | n.v.t. |  | 0% |  | 34728.96 | 14200.48 | 2.4456 | 0 | 0 | 286.3 |  | 0% | 0 |  | 0 | 0 | 0 | 0 | 0 |  | 0 | 0 | 0 | 0 | 0 |  | 0 | 0 | 0 | 0 | 0 |  | 0 | 0 | 0 | 0 | 0 |  | 0 | 0 | 0 | 0 | 0 |  | 0 | 0 | 0 | 0 | 0 |  | 0 | 0 | 0 | 0 | 0 |  | 0 | 0 | 0 | 0 | 0 |  | 0 | 0 | 0 | 0 | 0 |  | 0 | 0 | 0 | 0 | 0 |  | 0 | 0 | 0 | 0 | 0 |  | 0 | 0 | 0 | 0 | 0 |  | 0 | 0 | 0 | 0 | 0 | [25 empty] | 0 | 0 | 0 | 0 | 0 | [25 empty] | 0 | 0 | 0 | 0 | 0 | [25 empty] | 0 | 0 | 0 | 0 | 0
| 80 | Isolatie van schil | geen | Isoleer de buitenzijde van de gevelmuren | x | n.v.t. | Ja | 0% | 262637.76 |  | 6085.92 | 43.155 | 0 |  | 122.7 |  | 0% | 0 |  | 0 | 0 | 0 | 0 | 0 |  | 0 | 0 | 0 | 0 | 0 |  | 0 | 0 | 0 | 0 | 0 |  | 0 | 0 | 0 | 0 | 0 |  | 0 | 0 | 0 | 0 | 0 |  | 0 | 0 | 0 | 0 | 0 |  | 0 | 0 | 0 | 0 | 0 |  | 0 | 0 | 0 | 0 | 0 |  | 0 | 0 | 0 | 0 | 0 |  | 0 | 0 | 0 | 0 | 0 |  | 0 | 0 | 0 | 0 | 0 |  | 0 | 0 | 0 | 0 | 0 |  | 0 | 0 | 0 | 0 | 0 | [25 empty] | 0 | 0 | 0 | 0 | 0 | [25 empty] | 0 | 0 | 0 | 0 | 0 | [25 empty] | 0 | 0 | 0 | 0 | 0
| 81 | Isolatie van schil | geen | Isoleer geïsoleerde daken extra (o.b.v. meerkosten bij renovatie) | v | verhuurder |  | 0% |  | 161706.72 | 2028.64 | 79.7119 | 0 |  | 40.9 |  | 100% | 161706.72 |  | 0 | 0 | 0 | 0 | 0 |  | 0 | 0 | 0 | 0 | 0 |  | 0 | 0 | 0 | 0 | 0 |  | 0 | 0 | 0 | 0 | 0 |  | 0 | 0 | 0 | 0 | 0 |  | 0 | 0 | 0 | 0 | 0 | 1 | 161706.72 | 0 | 0 | 40.9 | 2028.64 |  | 0 | 0 | 0 | 0 | 0 |  | 0 | 0 | 0 | 0 | 0 |  | 0 | 0 | 0 | 0 | 0 |  | 0 | 0 | 0 | 0 | 0 |  | 0 | 0 | 0 | 0 | 0 |  | 0 | 0 | 0 | 0 | 0 | [25 empty] | 0 | 0 | 0 | 0 | 0 | [25 empty] | 0 | 0 | 0 | 0 | 0 | [25 empty] | 0 | 0 | 0 | 0 | 0
| 82 | Isolatie van schil | geen | Isoleer schuin dak aan buitenzijde | x | n.v.t. |  | 0% |  | 113954.4 | 6085.92 | 18.7243 | 0 | 0 | 122.7 |  | 0% | 0 |  | 0 | 0 | 0 | 0 | 0 |  | 0 | 0 | 0 | 0 | 0 |  | 0 | 0 | 0 | 0 | 0 |  | 0 | 0 | 0 | 0 | 0 |  | 0 | 0 | 0 | 0 | 0 |  | 0 | 0 | 0 | 0 | 0 |  | 0 | 0 | 0 | 0 | 0 |  | 0 | 0 | 0 | 0 | 0 |  | 0 | 0 | 0 | 0 | 0 |  | 0 | 0 | 0 | 0 | 0 |  | 0 | 0 | 0 | 0 | 0 |  | 0 | 0 | 0 | 0 | 0 |  | 0 | 0 | 0 | 0 | 0 | [25 empty] | 0 | 0 | 0 | 0 | 0 | [25 empty] | 0 | 0 | 0 | 0 | 0 | [25 empty] | 0 | 0 | 0 | 0 | 0
| 83 | Isolatie van schil | geen | Isoleer de vloer | x | n.v.t. | Ja | 0% | 57519.84 |  | 2434.368 | 23.6282 | 0 |  | 49.08 |  | 0% | 0 |  | 0 | 0 | 0 | 0 | 0 |  | 0 | 0 | 0 | 0 | 0 |  | 0 | 0 | 0 | 0 | 0 |  | 0 | 0 | 0 | 0 | 0 |  | 0 | 0 | 0 | 0 | 0 |  | 0 | 0 | 0 | 0 | 0 |  | 0 | 0 | 0 | 0 | 0 |  | 0 | 0 | 0 | 0 | 0 |  | 0 | 0 | 0 | 0 | 0 |  | 0 | 0 | 0 | 0 | 0 |  | 0 | 0 | 0 | 0 | 0 |  | 0 | 0 | 0 | 0 | 0 |  | 0 | 0 | 0 | 0 | 0 | [25 empty] | 0 | 0 | 0 | 0 | 0 | [25 empty] | 0 | 0 | 0 | 0 | 0 | [25 empty] | 0 | 0 | 0 | 0 | 0
| 84 | Isolatie van schil | geen | Plaats HR++ glas i.p.v. HR in nieuwe kozijnen (niet-24-uurs) | x | n.v.t. |  | 0% |  | 0 | 4868.736 | 0 | 0 | 0 | 98.16 |  | 0% | 0 |  | 0 | 0 | 0 | 0 | 0 |  | 0 | 0 | 0 | 0 | 0 |  | 0 | 0 | 0 | 0 | 0 |  | 0 | 0 | 0 | 0 | 0 |  | 0 | 0 | 0 | 0 | 0 |  | 0 | 0 | 0 | 0 | 0 |  | 0 | 0 | 0 | 0 | 0 |  | 0 | 0 | 0 | 0 | 0 |  | 0 | 0 | 0 | 0 | 0 |  | 0 | 0 | 0 | 0 | 0 |  | 0 | 0 | 0 | 0 | 0 |  | 0 | 0 | 0 | 0 | 0 |  | 0 | 0 | 0 | 0 | 0 | [25 empty] | 0 | 0 | 0 | 0 | 0 | [25 empty] | 0 | 0 | 0 | 0 | 0 | [25 empty] | 0 | 0 | 0 | 0 | 0
| 85 | Isolatie van schil | geen | Plaats HR+++ glas i.p.v. HR in nieuwe kozijnen (24 uurs) | x | n.v.t. |  | 0% |  | 62946.24 | 7708.832 | 8.1655 | 0 |  | 155.42 |  | 0% | 0 |  | 0 | 0 | 0 | 0 | 0 |  | 0 | 0 | 0 | 0 | 0 |  | 0 | 0 | 0 | 0 | 0 |  | 0 | 0 | 0 | 0 | 0 |  | 0 | 0 | 0 | 0 | 0 |  | 0 | 0 | 0 | 0 | 0 |  | 0 | 0 | 0 | 0 | 0 |  | 0 | 0 | 0 | 0 | 0 |  | 0 | 0 | 0 | 0 | 0 |  | 0 | 0 | 0 | 0 | 0 |  | 0 | 0 | 0 | 0 | 0 |  | 0 | 0 | 0 | 0 | 0 |  | 0 | 0 | 0 | 0 | 0 | [25 empty] | 0 | 0 | 0 | 0 | 0 | [25 empty] | 0 | 0 | 0 | 0 | 0 | [25 empty] | 0 | 0 | 0 | 0 | 0
| 86 | Isolatie van schil | geen | Plaats voorzetramen | x | n.v.t. | Ja | 0% | 34728.96 |  | 4057.28 | 8.5597 | 0 |  | 81.8 |  | 0% | 0 |  | 0 | 0 | 0 | 0 | 0 |  | 0 | 0 | 0 | 0 | 0 |  | 0 | 0 | 0 | 0 | 0 |  | 0 | 0 | 0 | 0 | 0 |  | 0 | 0 | 0 | 0 | 0 |  | 0 | 0 | 0 | 0 | 0 |  | 0 | 0 | 0 | 0 | 0 |  | 0 | 0 | 0 | 0 | 0 |  | 0 | 0 | 0 | 0 | 0 |  | 0 | 0 | 0 | 0 | 0 |  | 0 | 0 | 0 | 0 | 0 |  | 0 | 0 | 0 | 0 | 0 |  | 0 | 0 | 0 | 0 | 0 | [25 empty] | 0 | 0 | 0 | 0 | 0 | [25 empty] | 0 | 0 | 0 | 0 | 0 | [25 empty] | 0 | 0 | 0 | 0 | 0
| 87 | Ruimteverwarming | GC1 | Pas een klokregeling toe en regel deze in. | v | verhuurder | Ja | 100% | 2170.56 |  | 1622.912 | 1.3374 | 0 |  | 32.72 |  | 100% | 0 |  | 0 | 0 | 0 | 0 | 0 |  | 0 | 0 | 0 | 0 | 0 |  | 0 | 0 | 0 | 0 | 0 |  | 0 | 0 | 0 | 0 | 0 |  | 0 | 0 | 0 | 0 | 0 |  | 0 | 0 | 0 | 0 | 0 |  | 0 | 0 | 0 | 0 | 0 |  | 0 | 0 | 0 | 0 | 0 |  | 0 | 0 | 0 | 0 | 0 |  | 0 | 0 | 0 | 0 | 0 |  | 0 | 0 | 0 | 0 | 0 |  | 0 | 0 | 0 | 0 | 0 |  | 0 | 0 | 0 | 0 | 0 | [25 empty] | 0 | 0 | 0 | 0 | 0 | [25 empty] | 0 | 0 | 0 | 0 | 0 | [25 empty] | 0 | 0 | 0 | 0 | 0
| 88 | Ruimteverwarming | GC2 | Pas naast de bestaande verwarmingsketel een elektrische warmtepomp toe (hybride). | x | n.v.t. | Ja | 0% | 85640.16 |  | 23126.496 | 3.7031 | 0 | 0 | 466.26 |  | 0% | 0 |  | 0 | 0 | 0 | 0 | 0 |  | 0 | 0 | 0 | 0 | 0 |  | 0 | 0 | 0 | 0 | 0 |  | 0 | 0 | 0 | 0 | 0 |  | 0 | 0 | 0 | 0 | 0 |  | 0 | 0 | 0 | 0 | 0 |  | 0 | 0 | 0 | 0 | 0 |  | 0 | 0 | 0 | 0 | 0 |  | 0 | 0 | 0 | 0 | 0 |  | 0 | 0 | 0 | 0 | 0 |  | 0 | 0 | 0 | 0 | 0 |  | 0 | 0 | 0 | 0 | 0 |  | 0 | 0 | 0 | 0 | 0 | [25 empty] | 0 | 0 | 0 | 0 | 0 | [25 empty] | 0 | 0 | 0 | 0 | 0 | [25 empty] | 0 | 0 | 0 | 0 | 0
| 89 | Ruimteverwarming | GC3 | Pas een weersafhankelijke regeling toe. | v | verhuurder | Ja | 100% | 2604.672 |  | 1622.912 | 1.6049 | 0 |  | 32.72 |  | 100% | 0 |  | 0 | 0 | 0 | 0 | 0 |  | 0 | 0 | 0 | 0 | 0 |  | 0 | 0 | 0 | 0 | 0 |  | 0 | 0 | 0 | 0 | 0 |  | 0 | 0 | 0 | 0 | 0 |  | 0 | 0 | 0 | 0 | 0 |  | 0 | 0 | 0 | 0 | 0 |  | 0 | 0 | 0 | 0 | 0 |  | 0 | 0 | 0 | 0 | 0 |  | 0 | 0 | 0 | 0 | 0 |  | 0 | 0 | 0 | 0 | 0 |  | 0 | 0 | 0 | 0 | 0 |  | 0 | 0 | 0 | 0 | 0 | [25 empty] | 0 | 0 | 0 | 0 | 0 | [25 empty] | 0 | 0 | 0 | 0 | 0 | [25 empty] | 0 | 0 | 0 | 0 | 0
| 90 | Ruimteverwarming | GC4 | Isoleer de verwarmingsleidingen en appendages in onverwarmde ruimtes | v | verhuurder | Ja | 0% | 2604.672 |  | 405.728 | 6.4197 | 0 |  | 8.18 |  | 100% | 2604.672 |  | 0 | 0 | 0 | 0 | 0 |  | 0 | 0 | 0 | 0 | 0 |  | 0 | 0 | 0 | 0 | 0 |  | 0 | 0 | 0 | 0 | 0 | 1 | 2604.672 | 0 | 0 | 8.18 | 405.728 |  | 0 | 0 | 0 | 0 | 0 |  | 0 | 0 | 0 | 0 | 0 |  | 0 | 0 | 0 | 0 | 0 |  | 0 | 0 | 0 | 0 | 0 |  | 0 | 0 | 0 | 0 | 0 |  | 0 | 0 | 0 | 0 | 0 |  | 0 | 0 | 0 | 0 | 0 |  | 0 | 0 | 0 | 0 | 0 | [25 empty] | 0 | 0 | 0 | 0 | 0 | [25 empty] | 0 | 0 | 0 | 0 | 0 | [25 empty] | 0 | 0 | 0 | 0 | 0
| 91 | Ruimteverwarming | GC5 | Isoleer ventilatiekanalen in onverwarmde ruimtes. | v | verhuurder | Ja | 0% | 2604.672 |  | 1014.32 | 2.5679 | 0 |  | 20.45 |  | 100% | 2604.672 |  | 0 | 0 | 0 | 0 | 0 |  | 0 | 0 | 0 | 0 | 0 |  | 0 | 0 | 0 | 0 | 0 |  | 0 | 0 | 0 | 0 | 0 | 1 | 2604.672 | 0 | 0 | 20.45 | 1014.32 |  | 0 | 0 | 0 | 0 | 0 |  | 0 | 0 | 0 | 0 | 0 |  | 0 | 0 | 0 | 0 | 0 |  | 0 | 0 | 0 | 0 | 0 |  | 0 | 0 | 0 | 0 | 0 |  | 0 | 0 | 0 | 0 | 0 |  | 0 | 0 | 0 | 0 | 0 |  | 0 | 0 | 0 | 0 | 0 | [25 empty] | 0 | 0 | 0 | 0 | 0 | [25 empty] | 0 | 0 | 0 | 0 | 0 | [25 empty] | 0 | 0 | 0 | 0 | 0
| 92 | Ruimteverwarming | GC6 | Pas een individuele regeling van de temperatuur per ruimte toe. | v | verhuurder |  | 100% |  | 8465.184 | 1420.048 | 5.9612 | 0 |  | 28.63 |  | 100% | 0 |  | 0 | 0 | 0 | 0 | 0 |  | 0 | 0 | 0 | 0 | 0 |  | 0 | 0 | 0 | 0 | 0 |  | 0 | 0 | 0 | 0 | 0 |  | 0 | 0 | 0 | 0 | 0 |  | 0 | 0 | 0 | 0 | 0 |  | 0 | 0 | 0 | 0 | 0 |  | 0 | 0 | 0 | 0 | 0 |  | 0 | 0 | 0 | 0 | 0 |  | 0 | 0 | 0 | 0 | 0 |  | 0 | 0 | 0 | 0 | 0 |  | 0 | 0 | 0 | 0 | 0 |  | 0 | 0 | 0 | 0 | 0 | [25 empty] | 0 | 0 | 0 | 0 | 0 | [25 empty] | 0 | 0 | 0 | 0 | 0 | [25 empty] | 0 | 0 | 0 | 0 | 0
| 93 | Ruimteverwarming | GC7 | Pas frequentiegeregelde circulatiepompen toe. | v | verhuurder |  | 100% |  | 0 | 679.0466 | 0 | 0 | 2673.412 | 0 |  | 100% | 0 |  | 0 | 0 | 0 | 0 | 0 |  | 0 | 0 | 0 | 0 | 0 |  | 0 | 0 | 0 | 0 | 0 |  | 0 | 0 | 0 | 0 | 0 |  | 0 | 0 | 0 | 0 | 0 |  | 0 | 0 | 0 | 0 | 0 |  | 0 | 0 | 0 | 0 | 0 |  | 0 | 0 | 0 | 0 | 0 |  | 0 | 0 | 0 | 0 | 0 |  | 0 | 0 | 0 | 0 | 0 |  | 0 | 0 | 0 | 0 | 0 |  | 0 | 0 | 0 | 0 | 0 |  | 0 | 0 | 0 | 0 | 0 | [25 empty] | 0 | 0 | 0 | 0 | 0 | [25 empty] | 0 | 0 | 0 | 0 | 0 | [25 empty] | 0 | 0 | 0 | 0 | 0
| 94 | Ruimteverwarming | GC8 | Vervang directgestookte gasheaters in bedrijfshal door directgestookte HR-gasheaters. | x | n.v.t. |  | 0% |  | 0 | 0 |  | 0 | 0 | 0 |  | 0% | 0 |  | 0 | 0 | 0 | 0 | 0 |  | 0 | 0 | 0 | 0 | 0 |  | 0 | 0 | 0 | 0 | 0 |  | 0 | 0 | 0 | 0 | 0 |  | 0 | 0 | 0 | 0 | 0 |  | 0 | 0 | 0 | 0 | 0 |  | 0 | 0 | 0 | 0 | 0 |  | 0 | 0 | 0 | 0 | 0 |  | 0 | 0 | 0 | 0 | 0 |  | 0 | 0 | 0 | 0 | 0 |  | 0 | 0 | 0 | 0 | 0 |  | 0 | 0 | 0 | 0 | 0 |  | 0 | 0 | 0 | 0 | 0 | [25 empty] | 0 | 0 | 0 | 0 | 0 | [25 empty] | 0 | 0 | 0 | 0 | 0 | [25 empty] | 0 | 0 | 0 | 0 | 0
| 95 | Ruimteverwarming | geen | Installeer een HR107 ketel i.p.v. VR-ketel | x | n.v.t. | Ja | 90% | 34728.96 |  | 6491.648 | 5.3498 | 0 |  | 130.88 |  | 90% | 0 |  | 0 | 0 | 0 | 0 | 0 |  | 0 | 0 | 0 | 0 | 0 |  | 0 | 0 | 0 | 0 | 0 |  | 0 | 0 | 0 | 0 | 0 |  | 0 | 0 | 0 | 0 | 0 |  | 0 | 0 | 0 | 0 | 0 |  | 0 | 0 | 0 | 0 | 0 |  | 0 | 0 | 0 | 0 | 0 |  | 0 | 0 | 0 | 0 | 0 |  | 0 | 0 | 0 | 0 | 0 |  | 0 | 0 | 0 | 0 | 0 |  | 0 | 0 | 0 | 0 | 0 |  | 0 | 0 | 0 | 0 | 0 | [25 empty] | 0 | 0 | 0 | 0 | 0 | [25 empty] | 0 | 0 | 0 | 0 | 0 | [25 empty] | 0 | 0 | 0 | 0 | 0
| 96 | Ruimteverwarming | geen | Regel de CV waterzijdig in | v | verhuurder | Ja | 0% | 868.224 |  | 405.728 | 2.1399 | 0 |  | 8.18 |  | 0% | 0 |  | 0 | 0 | 0 | 0 | 0 |  | 0 | 0 | 0 | 0 | 0 |  | 0 | 0 | 0 | 0 | 0 |  | 0 | 0 | 0 | 0 | 0 |  | 0 | 0 | 0 | 0 | 0 |  | 0 | 0 | 0 | 0 | 0 |  | 0 | 0 | 0 | 0 | 0 |  | 0 | 0 | 0 | 0 | 0 |  | 0 | 0 | 0 | 0 | 0 |  | 0 | 0 | 0 | 0 | 0 |  | 0 | 0 | 0 | 0 | 0 |  | 0 | 0 | 0 | 0 | 0 |  | 0 | 0 | 0 | 0 | 0 | [25 empty] | 0 | 0 | 0 | 0 | 0 | [25 empty] | 0 | 0 | 0 | 0 | 0 | [25 empty] | 0 | 0 | 0 | 0 | 0
| 97 | Ruimteverwarming | geen | Pas radiatoren aan voor lagetemp. verwarming (LTV) | x | n.v.t. | Ja | 100% | 158450.88 |  | 811.456 | 195.2674 | 0 |  | 16.36 |  | 100% | 0 |  | 0 | 0 | 0 | 0 | 0 |  | 0 | 0 | 0 | 0 | 0 |  | 0 | 0 | 0 | 0 | 0 |  | 0 | 0 | 0 | 0 | 0 |  | 0 | 0 | 0 | 0 | 0 |  | 0 | 0 | 0 | 0 | 0 |  | 0 | 0 | 0 | 0 | 0 |  | 0 | 0 | 0 | 0 | 0 |  | 0 | 0 | 0 | 0 | 0 |  | 0 | 0 | 0 | 0 | 0 |  | 0 | 0 | 0 | 0 | 0 |  | 0 | 0 | 0 | 0 | 0 |  | 0 | 0 | 0 | 0 | 0 | [25 empty] | 0 | 0 | 0 | 0 | 0 | [25 empty] | 0 | 0 | 0 | 0 | 0 | [25 empty] | 0 | 0 | 0 | 0 | 0
| 98 | Ruimteverwarming | geen | Installeer een Warmte- Koudeopslag (WKO) | x | n.v.t. |  | 0% |  | 325000 | 40572.8 | 8.0103 | 0 | 0 | 818 |  | 0% | 0 |  | 0 | 0 | 0 | 0 | 0 |  | 0 | 0 | 0 | 0 | 0 |  | 0 | 0 | 0 | 0 | 0 |  | 0 | 0 | 0 | 0 | 0 |  | 0 | 0 | 0 | 0 | 0 |  | 0 | 0 | 0 | 0 | 0 |  | 0 | 0 | 0 | 0 | 0 |  | 0 | 0 | 0 | 0 | 0 |  | 0 | 0 | 0 | 0 | 0 |  | 0 | 0 | 0 | 0 | 0 |  | 0 | 0 | 0 | 0 | 0 |  | 0 | 0 | 0 | 0 | 0 |  | 0 | 0 | 0 | 0 | 0 | [25 empty] | 0 | 0 | 0 | 0 | 0 | [25 empty] | 0 | 0 | 0 | 0 | 0 | [25 empty] | 0 | 0 | 0 | 0 | 0
| 99 | Ruimteventilatie | GD1 | Pas een klokregeling toe op het ventilatiesysteem. | ? |  | Ja | 100% | 9333.408 |  | 2998.7066 | 3.1125 | 0 | 3819.16 | 40.9 |  | 100% | 0 |  | 0 | 0 | 0 | 0 | 0 |  | 0 | 0 | 0 | 0 | 0 |  | 0 | 0 | 0 | 0 | 0 |  | 0 | 0 | 0 | 0 | 0 |  | 0 | 0 | 0 | 0 | 0 |  | 0 | 0 | 0 | 0 | 0 |  | 0 | 0 | 0 | 0 | 0 |  | 0 | 0 | 0 | 0 | 0 |  | 0 | 0 | 0 | 0 | 0 |  | 0 | 0 | 0 | 0 | 0 |  | 0 | 0 | 0 | 0 | 0 |  | 0 | 0 | 0 | 0 | 0 |  | 0 | 0 | 0 | 0 | 0 | [25 empty] | 0 | 0 | 0 | 0 | 0 | [25 empty] | 0 | 0 | 0 | 0 | 0 | [25 empty] | 0 | 0 | 0 | 0 | 0
| 100 | Ruimteventilatie | GD2 | Pas warmteterugwinning toe op een balansventilatiesysteem. | ? |  | Ja | 100% | 34728.96 |  | 11360.384 | 3.057 | 0 |  | 229.04 |  | 100% | 0 |  | 0 | 0 | 0 | 0 | 0 |  | 0 | 0 | 0 | 0 | 0 |  | 0 | 0 | 0 | 0 | 0 |  | 0 | 0 | 0 | 0 | 0 |  | 0 | 0 | 0 | 0 | 0 |  | 0 | 0 | 0 | 0 | 0 |  | 0 | 0 | 0 | 0 | 0 |  | 0 | 0 | 0 | 0 | 0 |  | 0 | 0 | 0 | 0 | 0 |  | 0 | 0 | 0 | 0 | 0 |  | 0 | 0 | 0 | 0 | 0 |  | 0 | 0 | 0 | 0 | 0 |  | 0 | 0 | 0 | 0 | 0 | [25 empty] | 0 | 0 | 0 | 0 | 0 | [25 empty] | 0 | 0 | 0 | 0 | 0 | [25 empty] | 0 | 0 | 0 | 0 | 0
| 101 | Ruimteventilatie | GD3 | Vervang ventilatoren van klasse IE1 door ventilatoren van klasse IE4 of hoger | ? |  | Ja | 0% | 16930.368 |  | 3880.2666 | 4.3632 | 0 | 15276.64 | 0 |  | 0% | 0 |  | 0 | 0 | 0 | 0 | 0 |  | 0 | 0 | 0 | 0 | 0 |  | 0 | 0 | 0 | 0 | 0 |  | 0 | 0 | 0 | 0 | 0 |  | 0 | 0 | 0 | 0 | 0 |  | 0 | 0 | 0 | 0 | 0 |  | 0 | 0 | 0 | 0 | 0 |  | 0 | 0 | 0 | 0 | 0 |  | 0 | 0 | 0 | 0 | 0 |  | 0 | 0 | 0 | 0 | 0 |  | 0 | 0 | 0 | 0 | 0 |  | 0 | 0 | 0 | 0 | 0 |  | 0 | 0 | 0 | 0 | 0 | [25 empty] | 0 | 0 | 0 | 0 | 0 | [25 empty] | 0 | 0 | 0 | 0 | 0 | [25 empty] | 0 | 0 | 0 | 0 | 0
| 102 | Ruimteventilatie | GD4 | Vervang indirect gedreven IE1-slakkehuisventilatoren door direct gedreven ventilatoren. | ? |  | Ja | 0% | 0 |  | 0 |  | 0 | 0 | 0 |  | 0% | 0 |  | 0 | 0 | 0 | 0 | 0 |  | 0 | 0 | 0 | 0 | 0 |  | 0 | 0 | 0 | 0 | 0 |  | 0 | 0 | 0 | 0 | 0 |  | 0 | 0 | 0 | 0 | 0 |  | 0 | 0 | 0 | 0 | 0 |  | 0 | 0 | 0 | 0 | 0 |  | 0 | 0 | 0 | 0 | 0 |  | 0 | 0 | 0 | 0 | 0 |  | 0 | 0 | 0 | 0 | 0 |  | 0 | 0 | 0 | 0 | 0 |  | 0 | 0 | 0 | 0 | 0 |  | 0 | 0 | 0 | 0 | 0 | [25 empty] | 0 | 0 | 0 | 0 | 0 | [25 empty] | 0 | 0 | 0 | 0 | 0 | [25 empty] | 0 | 0 | 0 | 0 | 0
| 103 | Ruimteventilatie | GD5 | Vervang indirect gedreven IE2-slakkenhuisventilatoren door direct gedreven ventilatoren. | ? |  | Ja | 0% | 0 |  | 0 |  | 0 | 0 | 0 |  | 0% | 0 |  | 0 | 0 | 0 | 0 | 0 |  | 0 | 0 | 0 | 0 | 0 |  | 0 | 0 | 0 | 0 | 0 |  | 0 | 0 | 0 | 0 | 0 |  | 0 | 0 | 0 | 0 | 0 |  | 0 | 0 | 0 | 0 | 0 |  | 0 | 0 | 0 | 0 | 0 |  | 0 | 0 | 0 | 0 | 0 |  | 0 | 0 | 0 | 0 | 0 |  | 0 | 0 | 0 | 0 | 0 |  | 0 | 0 | 0 | 0 | 0 |  | 0 | 0 | 0 | 0 | 0 |  | 0 | 0 | 0 | 0 | 0 | [25 empty] | 0 | 0 | 0 | 0 | 0 | [25 empty] | 0 | 0 | 0 | 0 | 0 | [25 empty] | 0 | 0 | 0 | 0 | 0
| 104 | Ruimteventilatie | GD6 | Vervang indirect gedreven IE3 slakkenhuisventilatoren door direct gedreven ventilatoren. | ? |  | Ja | 0% | 0 |  | 0 |  | 0 | 0 | 0 |  | 0% | 0 |  | 0 | 0 | 0 | 0 | 0 |  | 0 | 0 | 0 | 0 | 0 |  | 0 | 0 | 0 | 0 | 0 |  | 0 | 0 | 0 | 0 | 0 |  | 0 | 0 | 0 | 0 | 0 |  | 0 | 0 | 0 | 0 | 0 |  | 0 | 0 | 0 | 0 | 0 |  | 0 | 0 | 0 | 0 | 0 |  | 0 | 0 | 0 | 0 | 0 |  | 0 | 0 | 0 | 0 | 0 |  | 0 | 0 | 0 | 0 | 0 |  | 0 | 0 | 0 | 0 | 0 |  | 0 | 0 | 0 | 0 | 0 | [25 empty] | 0 | 0 | 0 | 0 | 0 | [25 empty] | 0 | 0 | 0 | 0 | 0 | [25 empty] | 0 | 0 | 0 | 0 | 0
| 105 | Ruimteventilatie | GD7 | Vervang ventilatoren van klasse IE2 of IE3 door ventilatoren van klasse IE4 of hoger. | ? |  |  | 0% |  | 1519.392 | 2425.1666 | 0.62651 | 0 | 9547.9 | 0 |  | 0% | 0 |  | 0 | 0 | 0 | 0 | 0 |  | 0 | 0 | 0 | 0 | 0 |  | 0 | 0 | 0 | 0 | 0 |  | 0 | 0 | 0 | 0 | 0 |  | 0 | 0 | 0 | 0 | 0 |  | 0 | 0 | 0 | 0 | 0 |  | 0 | 0 | 0 | 0 | 0 |  | 0 | 0 | 0 | 0 | 0 |  | 0 | 0 | 0 | 0 | 0 |  | 0 | 0 | 0 | 0 | 0 |  | 0 | 0 | 0 | 0 | 0 |  | 0 | 0 | 0 | 0 | 0 |  | 0 | 0 | 0 | 0 | 0 | [25 empty] | 0 | 0 | 0 | 0 | 0 | [25 empty] | 0 | 0 | 0 | 0 | 0 | [25 empty] | 0 | 0 | 0 | 0 | 0
| 106 | Ruimteventilatie | geen | Vervang IE2 motor of lager zonder frequentieregeling door IE3 met toerenregeling | x | n.v.t. | Ja | 0% | 15410.976 |  | 3880.2666 | 3.9716 | 0 | 15276.64 | 0 |  | 0% | 0 |  | 0 | 0 | 0 | 0 | 0 |  | 0 | 0 | 0 | 0 | 0 |  | 0 | 0 | 0 | 0 | 0 |  | 0 | 0 | 0 | 0 | 0 |  | 0 | 0 | 0 | 0 | 0 |  | 0 | 0 | 0 | 0 | 0 |  | 0 | 0 | 0 | 0 | 0 |  | 0 | 0 | 0 | 0 | 0 |  | 0 | 0 | 0 | 0 | 0 |  | 0 | 0 | 0 | 0 | 0 |  | 0 | 0 | 0 | 0 | 0 |  | 0 | 0 | 0 | 0 | 0 |  | 0 | 0 | 0 | 0 | 0 | [25 empty] | 0 | 0 | 0 | 0 | 0 | [25 empty] | 0 | 0 | 0 | 0 | 0 | [25 empty] | 0 | 0 | 0 | 0 | 0
| 107 | Ruimteventilatie | geen | Installeer een cascaderegeling | x | n.v.t. | Ja | 0% | 8031.072 |  | 2998.7066 | 2.6782 | 0 | 3819.16 | 40.9 |  | 0% | 0 |  | 0 | 0 | 0 | 0 | 0 |  | 0 | 0 | 0 | 0 | 0 |  | 0 | 0 | 0 | 0 | 0 |  | 0 | 0 | 0 | 0 | 0 |  | 0 | 0 | 0 | 0 | 0 |  | 0 | 0 | 0 | 0 | 0 |  | 0 | 0 | 0 | 0 | 0 |  | 0 | 0 | 0 | 0 | 0 |  | 0 | 0 | 0 | 0 | 0 |  | 0 | 0 | 0 | 0 | 0 |  | 0 | 0 | 0 | 0 | 0 |  | 0 | 0 | 0 | 0 | 0 |  | 0 | 0 | 0 | 0 | 0 | [25 empty] | 0 | 0 | 0 | 0 | 0 | [25 empty] | 0 | 0 | 0 | 0 | 0 | [25 empty] | 0 | 0 | 0 | 0 | 0
| 108 | Ruimteventilatie | geen | Kruisstroomwisselaar (bij aanschaffen nieuwe LBK) | x | n.v.t. |  | 0% |  | 97675.2 | 14606.208 | 6.6872 | 0 | 0 | 294.48 |  | 0% | 0 |  | 0 | 0 | 0 | 0 | 0 |  | 0 | 0 | 0 | 0 | 0 |  | 0 | 0 | 0 | 0 | 0 |  | 0 | 0 | 0 | 0 | 0 |  | 0 | 0 | 0 | 0 | 0 |  | 0 | 0 | 0 | 0 | 0 |  | 0 | 0 | 0 | 0 | 0 |  | 0 | 0 | 0 | 0 | 0 |  | 0 | 0 | 0 | 0 | 0 |  | 0 | 0 | 0 | 0 | 0 |  | 0 | 0 | 0 | 0 | 0 |  | 0 | 0 | 0 | 0 | 0 |  | 0 | 0 | 0 | 0 | 0 | [25 empty] | 0 | 0 | 0 | 0 | 0 | [25 empty] | 0 | 0 | 0 | 0 | 0 | [25 empty] | 0 | 0 | 0 | 0 | 0
| 109 | Ruimteventilatie | geen | Warmtewiel (bij aanschaffen nieuwe LBK) | x | n.v.t. |  | 0% |  | 58605.12 | 9737.472 | 6.0185 | 0 | 0 | 196.32 |  | 0% | 0 |  | 0 | 0 | 0 | 0 | 0 |  | 0 | 0 | 0 | 0 | 0 |  | 0 | 0 | 0 | 0 | 0 |  | 0 | 0 | 0 | 0 | 0 |  | 0 | 0 | 0 | 0 | 0 |  | 0 | 0 | 0 | 0 | 0 |  | 0 | 0 | 0 | 0 | 0 |  | 0 | 0 | 0 | 0 | 0 |  | 0 | 0 | 0 | 0 | 0 |  | 0 | 0 | 0 | 0 | 0 |  | 0 | 0 | 0 | 0 | 0 |  | 0 | 0 | 0 | 0 | 0 |  | 0 | 0 | 0 | 0 | 0 | [25 empty] | 0 | 0 | 0 | 0 | 0 | [25 empty] | 0 | 0 | 0 | 0 | 0 | [25 empty] | 0 | 0 | 0 | 0 | 0
| 110 | Warm tapwater | GE1 | Isoleer warmwaterleidingen en appendages. | v | verhuurder | Ja | 0% | 2604.672 |  | 405.728 | 6.4197 | 0 |  | 8.18 |  | 100% | 2604.672 |  | 0 | 0 | 0 | 0 | 0 |  | 0 | 0 | 0 | 0 | 0 |  | 0 | 0 | 0 | 0 | 0 |  | 0 | 0 | 0 | 0 | 0 | 1 | 2604.672 | 0 | 0 | 8.18 | 405.728 |  | 0 | 0 | 0 | 0 | 0 |  | 0 | 0 | 0 | 0 | 0 |  | 0 | 0 | 0 | 0 | 0 |  | 0 | 0 | 0 | 0 | 0 |  | 0 | 0 | 0 | 0 | 0 |  | 0 | 0 | 0 | 0 | 0 |  | 0 | 0 | 0 | 0 | 0 |  | 0 | 0 | 0 | 0 | 0 | [25 empty] | 0 | 0 | 0 | 0 | 0 | [25 empty] | 0 | 0 | 0 | 0 | 0 | [25 empty] | 0 | 0 | 0 | 0 | 0
| 111 | Warm tapwater | GE2 | Gebruik waterbesparende douchekoppen. | i | ons | Ja | 0% | 2067.2 |  | 446.3008 | 4.6319 | 0 | 0 | 8.998 |  | 100% | 2067.2 |  | 0 | 0 | 0 | 0 | 0 |  | 0 | 0 | 0 | 0 | 0 |  | 0 | 0 | 0 | 0 | 0 |  | 0 | 0 | 0 | 0 | 0 | 1 | 2067.2 | 0 | 0 | 8.998 | 446.3008 |  | 0 | 0 | 0 | 0 | 0 |  | 0 | 0 | 0 | 0 | 0 |  | 0 | 0 | 0 | 0 | 0 |  | 0 | 0 | 0 | 0 | 0 |  | 0 | 0 | 0 | 0 | 0 |  | 0 | 0 | 0 | 0 | 0 |  | 0 | 0 | 0 | 0 | 0 |  | 0 | 0 | 0 | 0 | 0 | [25 empty] | 0 | 0 | 0 | 0 | 0 | [25 empty] | 0 | 0 | 0 | 0 | 0 | [25 empty] | 0 | 0 | 0 | 0 | 0
| 112 | Warm tapwater | GE3 | Vervang bij een indirect verwarmd voorraadvat de bestaande ketel door een HR-ketel. | x | n.v.t. |  | 0% |  | 0 | 1622.912 | 0 | 0 |  | 32.72 |  | 0% | 0 |  | 0 | 0 | 0 | 0 | 0 |  | 0 | 0 | 0 | 0 | 0 |  | 0 | 0 | 0 | 0 | 0 |  | 0 | 0 | 0 | 0 | 0 |  | 0 | 0 | 0 | 0 | 0 |  | 0 | 0 | 0 | 0 | 0 |  | 0 | 0 | 0 | 0 | 0 |  | 0 | 0 | 0 | 0 | 0 |  | 0 | 0 | 0 | 0 | 0 |  | 0 | 0 | 0 | 0 | 0 |  | 0 | 0 | 0 | 0 | 0 |  | 0 | 0 | 0 | 0 | 0 |  | 0 | 0 | 0 | 0 | 0 | [25 empty] | 0 | 0 | 0 | 0 | 0 | [25 empty] | 0 | 0 | 0 | 0 | 0 | [25 empty] | 0 | 0 | 0 | 0 | 0
| 113 | Warm tapwater | geen | Installeer warmteterugwinning op douchewater | x | n.v.t. |  | 0% |  | 21705.6 | 933.1744 | 23.26 | 0 |  | 18.814 |  | 0% | 0 |  | 0 | 0 | 0 | 0 | 0 |  | 0 | 0 | 0 | 0 | 0 |  | 0 | 0 | 0 | 0 | 0 |  | 0 | 0 | 0 | 0 | 0 |  | 0 | 0 | 0 | 0 | 0 |  | 0 | 0 | 0 | 0 | 0 |  | 0 | 0 | 0 | 0 | 0 |  | 0 | 0 | 0 | 0 | 0 |  | 0 | 0 | 0 | 0 | 0 |  | 0 | 0 | 0 | 0 | 0 |  | 0 | 0 | 0 | 0 | 0 |  | 0 | 0 | 0 | 0 | 0 |  | 0 | 0 | 0 | 0 | 0 | [25 empty] | 0 | 0 | 0 | 0 | 0 | [25 empty] | 0 | 0 | 0 | 0 | 0 | [25 empty] | 0 | 0 | 0 | 0 | 0
| 114 | Warm tapwater | geen | Installeer een warmtepompboiler voor tapwater | x | n.v.t. |  | 0% |  | 11069.856 | 7708.832 | 1.436 | 0 | 0 | 155.42 |  | 0% | 0 |  | 0 | 0 | 0 | 0 | 0 |  | 0 | 0 | 0 | 0 | 0 |  | 0 | 0 | 0 | 0 | 0 |  | 0 | 0 | 0 | 0 | 0 |  | 0 | 0 | 0 | 0 | 0 |  | 0 | 0 | 0 | 0 | 0 |  | 0 | 0 | 0 | 0 | 0 |  | 0 | 0 | 0 | 0 | 0 |  | 0 | 0 | 0 | 0 | 0 |  | 0 | 0 | 0 | 0 | 0 |  | 0 | 0 | 0 | 0 | 0 |  | 0 | 0 | 0 | 0 | 0 |  | 0 | 0 | 0 | 0 | 0 | [25 empty] | 0 | 0 | 0 | 0 | 0 | [25 empty] | 0 | 0 | 0 | 0 | 0 | [25 empty] | 0 | 0 | 0 | 0 | 0
| 115 | Warm tapwater | geen | Installeer een zonneboiler | x | n.v.t. |  | 0% |  | 26046.72 | 2434.368 | 10.6996 | 0 |  | 49.08 |  | 0% | 0 |  | 0 | 0 | 0 | 0 | 0 |  | 0 | 0 | 0 | 0 | 0 |  | 0 | 0 | 0 | 0 | 0 |  | 0 | 0 | 0 | 0 | 0 |  | 0 | 0 | 0 | 0 | 0 |  | 0 | 0 | 0 | 0 | 0 |  | 0 | 0 | 0 | 0 | 0 |  | 0 | 0 | 0 | 0 | 0 |  | 0 | 0 | 0 | 0 | 0 |  | 0 | 0 | 0 | 0 | 0 |  | 0 | 0 | 0 | 0 | 0 |  | 0 | 0 | 0 | 0 | 0 |  | 0 | 0 | 0 | 0 | 0 | [25 empty] | 0 | 0 | 0 | 0 | 0 | [25 empty] | 0 | 0 | 0 | 0 | 0 | [25 empty] | 0 | 0 | 0 | 0 | 0
| 116 | Warm tapwater | geen | Warm tapwater loskoppelen van ruimteverwarming | v | verhuurder | Ja | 100% | 17000 |  | 1663.4848 | 10.2195 | 0 | 0 | 33.538 |  | 100% | 0 |  | 0 | 0 | 0 | 0 | 0 |  | 0 | 0 | 0 | 0 | 0 |  | 0 | 0 | 0 | 0 | 0 |  | 0 | 0 | 0 | 0 | 0 |  | 0 | 0 | 0 | 0 | 0 |  | 0 | 0 | 0 | 0 | 0 |  | 0 | 0 | 0 | 0 | 0 |  | 0 | 0 | 0 | 0 | 0 |  | 0 | 0 | 0 | 0 | 0 |  | 0 | 0 | 0 | 0 | 0 |  | 0 | 0 | 0 | 0 | 0 |  | 0 | 0 | 0 | 0 | 0 |  | 0 | 0 | 0 | 0 | 0 | [25 empty] | 0 | 0 | 0 | 0 | 0 | [25 empty] | 0 | 0 | 0 | 0 | 0 | [25 empty] | 0 | 0 | 0 | 0 | 0
| 117 | Binnenverlichting | GF 1 | Pas een regeling toe op de verlichting, zodat buiten gebruikstijden niet onnodig brandt. | i | ons | Ja | 100% | 1736.448 |  | 1261.0866 | 1.3769 | 0 | 4964.908 | 0 |  | 100% | 0 |  | 0 | 0 | 0 | 0 | 0 |  | 0 | 0 | 0 | 0 | 0 |  | 0 | 0 | 0 | 0 | 0 |  | 0 | 0 | 0 | 0 | 0 |  | 0 | 0 | 0 | 0 | 0 |  | 0 | 0 | 0 | 0 | 0 |  | 0 | 0 | 0 | 0 | 0 |  | 0 | 0 | 0 | 0 | 0 |  | 0 | 0 | 0 | 0 | 0 |  | 0 | 0 | 0 | 0 | 0 |  | 0 | 0 | 0 | 0 | 0 |  | 0 | 0 | 0 | 0 | 0 |  | 0 | 0 | 0 | 0 | 0 | [25 empty] | 0 | 0 | 0 | 0 | 0 | [25 empty] | 0 | 0 | 0 | 0 | 0 | [25 empty] | 0 | 0 | 0 | 0 | 0
| 118 | Binnenverlichting | GF 2 | Vervang TL8-buizen door LED-buizen. | i | ons | Ja | 80% | 23876.16 |  | 7760.5331 | 3.0766 |  | 30553.28 | 0 |  | 100% | 4775.232 |  | 0 | 0 | 0 | 0 | 0 |  | 0 | 0 | 0 | 0 | 0 |  | 0 | 0 | 0 | 0 | 0 |  | 0 | 0 | 0 | 0 | 0 | 0.2 | 4775.232 | 0 | 6110.656 | 0 | 1552.1066 |  | 0 | 0 | 0 | 0 | 0 |  | 0 | 0 | 0 | 0 | 0 |  | 0 | 0 | 0 | 0 | 0 |  | 0 | 0 | 0 | 0 | 0 |  | 0 | 0 | 0 | 0 | 0 |  | 0 | 0 | 0 | 0 | 0 |  | 0 | 0 | 0 | 0 | 0 |  | 0 | 0 | 0 | 0 | 0 | [25 empty] | 0 | 0 | 0 | 0 | 0 | [25 empty] | 0 | 0 | 0 | 0 | 0 | [25 empty] | 0 | 0 | 0 | 0 | 0
| 119 | Binnenverlichting | GF 3 | Vervang T5-fluorescentiebuizen door LED-buizen. | x | n.v.t. | Ja | 0% | 30387.84 |  | 8730.5998 | 3.4806 | 0 | 34372.44 | 0 |  | 0% | 0 |  | 0 | 0 | 0 | 0 | 0 |  | 0 | 0 | 0 | 0 | 0 |  | 0 | 0 | 0 | 0 | 0 |  | 0 | 0 | 0 | 0 | 0 |  | 0 | 0 | 0 | 0 | 0 |  | 0 | 0 | 0 | 0 | 0 |  | 0 | 0 | 0 | 0 | 0 |  | 0 | 0 | 0 | 0 | 0 |  | 0 | 0 | 0 | 0 | 0 |  | 0 | 0 | 0 | 0 | 0 |  | 0 | 0 | 0 | 0 | 0 |  | 0 | 0 | 0 | 0 | 0 |  | 0 | 0 | 0 | 0 | 0 | [25 empty] | 0 | 0 | 0 | 0 | 0 | [25 empty] | 0 | 0 | 0 | 0 | 0 | [25 empty] | 0 | 0 | 0 | 0 | 0
| 120 | Binnenverlichting | GF 4 | Vervang gloei-, halogeen- en spaarlampen door LED-lampen. | x | n.v.t. | Ja | 80% | 23876.16 |  | 7760.5331 | 3.0766 |  | 30553.28 | 0 |  | 80% | 0 |  | 0 | 0 | 0 | 0 | 0 |  | 0 | 0 | 0 | 0 | 0 |  | 0 | 0 | 0 | 0 | 0 |  | 0 | 0 | 0 | 0 | 0 |  | 0 | 0 | 0 | 0 | 0 |  | 0 | 0 | 0 | 0 | 0 |  | 0 | 0 | 0 | 0 | 0 |  | 0 | 0 | 0 | 0 | 0 |  | 0 | 0 | 0 | 0 | 0 |  | 0 | 0 | 0 | 0 | 0 |  | 0 | 0 | 0 | 0 | 0 |  | 0 | 0 | 0 | 0 | 0 |  | 0 | 0 | 0 | 0 | 0 | [25 empty] | 0 | 0 | 0 | 0 | 0 | [25 empty] | 0 | 0 | 0 | 0 | 0 | [25 empty] | 0 | 0 | 0 | 0 | 0
| 121 | Binnenverlichting | GF 5 | Vervang gasontladingslampen door LED-lampen. | x | n.v.t. | Ja | 80% | 434.112 |  | 630.5433 | 0.68847 | 0 | 2482.454 | 0 |  | 80% | 0 |  | 0 | 0 | 0 | 0 | 0 |  | 0 | 0 | 0 | 0 | 0 |  | 0 | 0 | 0 | 0 | 0 |  | 0 | 0 | 0 | 0 | 0 |  | 0 | 0 | 0 | 0 | 0 |  | 0 | 0 | 0 | 0 | 0 |  | 0 | 0 | 0 | 0 | 0 |  | 0 | 0 | 0 | 0 | 0 |  | 0 | 0 | 0 | 0 | 0 |  | 0 | 0 | 0 | 0 | 0 |  | 0 | 0 | 0 | 0 | 0 |  | 0 | 0 | 0 | 0 | 0 |  | 0 | 0 | 0 | 0 | 0 | [25 empty] | 0 | 0 | 0 | 0 | 0 | [25 empty] | 0 | 0 | 0 | 0 | 0 | [25 empty] | 0 | 0 | 0 | 0 | 0
| 122 | Binnenverlichting | GF 6 | Vervang montagebalken en lichtlijnen met TL8-buizen door LED-armaturen. | x | n.v.t. | Ja | 80% | 43411.2 |  | 13095.8996 | 3.3149 |  | 51558.66 | 0 |  | 80% | 0 |  | 0 | 0 | 0 | 0 | 0 |  | 0 | 0 | 0 | 0 | 0 |  | 0 | 0 | 0 | 0 | 0 |  | 0 | 0 | 0 | 0 | 0 |  | 0 | 0 | 0 | 0 | 0 |  | 0 | 0 | 0 | 0 | 0 |  | 0 | 0 | 0 | 0 | 0 |  | 0 | 0 | 0 | 0 | 0 |  | 0 | 0 | 0 | 0 | 0 |  | 0 | 0 | 0 | 0 | 0 |  | 0 | 0 | 0 | 0 | 0 |  | 0 | 0 | 0 | 0 | 0 |  | 0 | 0 | 0 | 0 | 0 | [25 empty] | 0 | 0 | 0 | 0 | 0 | [25 empty] | 0 | 0 | 0 | 0 | 0 | [25 empty] | 0 | 0 | 0 | 0 | 0
| 123 | Binnenverlichting | GF 7 | Vervang plafondspots met spaarlampen door LED-spots. | x | n.v.t. | Ja | 80% | 34728.96 |  | 9700.6664 | 3.5801 | 0 | 38191.6 | 0 |  | 80% | 0 |  | 0 | 0 | 0 | 0 | 0 |  | 0 | 0 | 0 | 0 | 0 |  | 0 | 0 | 0 | 0 | 0 |  | 0 | 0 | 0 | 0 | 0 |  | 0 | 0 | 0 | 0 | 0 |  | 0 | 0 | 0 | 0 | 0 |  | 0 | 0 | 0 | 0 | 0 |  | 0 | 0 | 0 | 0 | 0 |  | 0 | 0 | 0 | 0 | 0 |  | 0 | 0 | 0 | 0 | 0 |  | 0 | 0 | 0 | 0 | 0 |  | 0 | 0 | 0 | 0 | 0 |  | 0 | 0 | 0 | 0 | 0 | [25 empty] | 0 | 0 | 0 | 0 | 0 | [25 empty] | 0 | 0 | 0 | 0 | 0 | [25 empty] | 0 | 0 | 0 | 0 | 0
| 124 | Binnenverlichting | GF 8 | Vervang wandarmaturen met spaarlampen door LED-wandarmaturen. | x | n.v.t. | Ja | 80% | 4992.288 |  | 1503.6033 | 3.3202 | 0 | 5919.698 | 0 |  | 80% | 0 |  | 0 | 0 | 0 | 0 | 0 |  | 0 | 0 | 0 | 0 | 0 |  | 0 | 0 | 0 | 0 | 0 |  | 0 | 0 | 0 | 0 | 0 |  | 0 | 0 | 0 | 0 | 0 |  | 0 | 0 | 0 | 0 | 0 |  | 0 | 0 | 0 | 0 | 0 |  | 0 | 0 | 0 | 0 | 0 |  | 0 | 0 | 0 | 0 | 0 |  | 0 | 0 | 0 | 0 | 0 |  | 0 | 0 | 0 | 0 | 0 |  | 0 | 0 | 0 | 0 | 0 |  | 0 | 0 | 0 | 0 | 0 | [25 empty] | 0 | 0 | 0 | 0 | 0 | [25 empty] | 0 | 0 | 0 | 0 | 0 | [25 empty] | 0 | 0 | 0 | 0 | 0
| 125 | Binnenverlichting | GF 9 | Vervang wandarmaturen met halogeenlampen door LED-wandarmaturen. | x | n.v.t. | Ja | 0% | 625 |  | 242.5167 | 2.5771 | 0 | 954.79 | 0 |  | 0% | 0 |  | 0 | 0 | 0 | 0 | 0 |  | 0 | 0 | 0 | 0 | 0 |  | 0 | 0 | 0 | 0 | 0 |  | 0 | 0 | 0 | 0 | 0 |  | 0 | 0 | 0 | 0 | 0 |  | 0 | 0 | 0 | 0 | 0 |  | 0 | 0 | 0 | 0 | 0 |  | 0 | 0 | 0 | 0 | 0 |  | 0 | 0 | 0 | 0 | 0 |  | 0 | 0 | 0 | 0 | 0 |  | 0 | 0 | 0 | 0 | 0 |  | 0 | 0 | 0 | 0 | 0 |  | 0 | 0 | 0 | 0 | 0 | [25 empty] | 0 | 0 | 0 | 0 | 0 | [25 empty] | 0 | 0 | 0 | 0 | 0 | [25 empty] | 0 | 0 | 0 | 0 | 0
| 126 | Binnenverlichting | GF10 | Vervang spots met halogeenlampen door LED-spots. | x | n.v.t. | Ja | 80% | 650 |  | 291.02 | 2.2335 | 0 | 1145.748 | 0 |  | 80% | 0 |  | 0 | 0 | 0 | 0 | 0 |  | 0 | 0 | 0 | 0 | 0 |  | 0 | 0 | 0 | 0 | 0 |  | 0 | 0 | 0 | 0 | 0 |  | 0 | 0 | 0 | 0 | 0 |  | 0 | 0 | 0 | 0 | 0 |  | 0 | 0 | 0 | 0 | 0 |  | 0 | 0 | 0 | 0 | 0 |  | 0 | 0 | 0 | 0 | 0 |  | 0 | 0 | 0 | 0 | 0 |  | 0 | 0 | 0 | 0 | 0 |  | 0 | 0 | 0 | 0 | 0 |  | 0 | 0 | 0 | 0 | 0 | [25 empty] | 0 | 0 | 0 | 0 | 0 | [25 empty] | 0 | 0 | 0 | 0 | 0 | [25 empty] | 0 | 0 | 0 | 0 | 0
| 127 | Binnenverlichting | GF11 | Vervang railspots met halogeenlampen door LED-railspots. | x | n.v.t. | Ja | 0% | 1000 |  | 339.5233 | 2.9453 | 0 | 1336.706 | 0 |  | 0% | 0 |  | 0 | 0 | 0 | 0 | 0 |  | 0 | 0 | 0 | 0 | 0 |  | 0 | 0 | 0 | 0 | 0 |  | 0 | 0 | 0 | 0 | 0 |  | 0 | 0 | 0 | 0 | 0 |  | 0 | 0 | 0 | 0 | 0 |  | 0 | 0 | 0 | 0 | 0 |  | 0 | 0 | 0 | 0 | 0 |  | 0 | 0 | 0 | 0 | 0 |  | 0 | 0 | 0 | 0 | 0 |  | 0 | 0 | 0 | 0 | 0 |  | 0 | 0 | 0 | 0 | 0 |  | 0 | 0 | 0 | 0 | 0 | [25 empty] | 0 | 0 | 0 | 0 | 0 | [25 empty] | 0 | 0 | 0 | 0 | 0 | [25 empty] | 0 | 0 | 0 | 0 | 0
| 128 | Binnenverlichting | GF12 | Vervang railspots met gasontladingslampen door LED-railspots. | x | n.v.t. | Ja | 0% | 1500 |  | 582.04 | 2.5771 | 0 | 2291.496 | 0 |  | 0% | 0 |  | 0 | 0 | 0 | 0 | 0 |  | 0 | 0 | 0 | 0 | 0 |  | 0 | 0 | 0 | 0 | 0 |  | 0 | 0 | 0 | 0 | 0 |  | 0 | 0 | 0 | 0 | 0 |  | 0 | 0 | 0 | 0 | 0 |  | 0 | 0 | 0 | 0 | 0 |  | 0 | 0 | 0 | 0 | 0 |  | 0 | 0 | 0 | 0 | 0 |  | 0 | 0 | 0 | 0 | 0 |  | 0 | 0 | 0 | 0 | 0 |  | 0 | 0 | 0 | 0 | 0 |  | 0 | 0 | 0 | 0 | 0 | [25 empty] | 0 | 0 | 0 | 0 | 0 | [25 empty] | 0 | 0 | 0 | 0 | 0 | [25 empty] | 0 | 0 | 0 | 0 | 0
| 129 | Binnenverlichting | GF13 | Vervang pendel- en opbouwarmaturen met gasontladingslampen door LED-armaturen. | x | n.v.t. |  | 0% |  | 0 | 630.5433 | 0 | 0 | 2482.454 | 0 |  | 0% | 0 |  | 0 | 0 | 0 | 0 | 0 |  | 0 | 0 | 0 | 0 | 0 |  | 0 | 0 | 0 | 0 | 0 |  | 0 | 0 | 0 | 0 | 0 |  | 0 | 0 | 0 | 0 | 0 |  | 0 | 0 | 0 | 0 | 0 |  | 0 | 0 | 0 | 0 | 0 |  | 0 | 0 | 0 | 0 | 0 |  | 0 | 0 | 0 | 0 | 0 |  | 0 | 0 | 0 | 0 | 0 |  | 0 | 0 | 0 | 0 | 0 |  | 0 | 0 | 0 | 0 | 0 |  | 0 | 0 | 0 | 0 | 0 | [25 empty] | 0 | 0 | 0 | 0 | 0 | [25 empty] | 0 | 0 | 0 | 0 | 0 | [25 empty] | 0 | 0 | 0 | 0 | 0
| 130 | Binnenverlichting | GF14 | Vervang ingebouwde plafondarmaturen met TL8-buizen door LED-armaturen. | i | ons | Ja | 80% | 28217.28 |  | 7760.5331 | 3.636 |  | 30553.28 | 0 |  | 100% | 5643.456 |  | 0 | 0 | 0 | 0 | 0 |  | 0 | 0 | 0 | 0 | 0 |  | 0 | 0 | 0 | 0 | 0 |  | 0 | 0 | 0 | 0 | 0 | 0.2 | 5643.456 | 0 | 6110.656 | 0 | 1552.1066 |  | 0 | 0 | 0 | 0 | 0 |  | 0 | 0 | 0 | 0 | 0 |  | 0 | 0 | 0 | 0 | 0 |  | 0 | 0 | 0 | 0 | 0 |  | 0 | 0 | 0 | 0 | 0 |  | 0 | 0 | 0 | 0 | 0 |  | 0 | 0 | 0 | 0 | 0 |  | 0 | 0 | 0 | 0 | 0 | [25 empty] | 0 | 0 | 0 | 0 | 0 | [25 empty] | 0 | 0 | 0 | 0 | 0 | [25 empty] | 0 | 0 | 0 | 0 | 0
| 131 | Binnenverlichting | GF15 | Vervang vluchtwegsignaleringsarmaturen met TL- of spaarlampen door LED-armaturen. | i | ons |  | 80% |  | 0 | 582.04 |  |  | 2291.496 | 0 |  | 100% | 0 |  | 0 | 0 | 0 | 0 | 0 |  | 0 | 0 | 0 | 0 | 0 |  | 0 | 0 | 0 | 0 | 0 |  | 0 | 0 | 0 | 0 | 0 | 0.2 | 0 | 0 | 458.2992 | 0 | 116.408 |  | 0 | 0 | 0 | 0 | 0 |  | 0 | 0 | 0 | 0 | 0 |  | 0 | 0 | 0 | 0 | 0 |  | 0 | 0 | 0 | 0 | 0 |  | 0 | 0 | 0 | 0 | 0 |  | 0 | 0 | 0 | 0 | 0 |  | 0 | 0 | 0 | 0 | 0 |  | 0 | 0 | 0 | 0 | 0 | [25 empty] | 0 | 0 | 0 | 0 | 0 | [25 empty] | 0 | 0 | 0 | 0 | 0 | [25 empty] | 0 | 0 | 0 | 0 | 0
| 132 | Buitenverlichting | GG1 | Vervang armaturen met TL8-buizen door LED-armaturen. | i | ons |  | 80% |  | 0 | 630.5433 | 0 | 0 | 2482.454 | 0 |  | 100% | 0 |  | 0 | 0 | 0 | 0 | 0 |  | 0 | 0 | 0 | 0 | 0 |  | 0 | 0 | 0 | 0 | 0 |  | 0 | 0 | 0 | 0 | 0 | 0.2 | 0 | 0 | 496.4908 | 0 | 126.1087 |  | 0 | 0 | 0 | 0 | 0 |  | 0 | 0 | 0 | 0 | 0 |  | 0 | 0 | 0 | 0 | 0 |  | 0 | 0 | 0 | 0 | 0 |  | 0 | 0 | 0 | 0 | 0 |  | 0 | 0 | 0 | 0 | 0 |  | 0 | 0 | 0 | 0 | 0 |  | 0 | 0 | 0 | 0 | 0 | [25 empty] | 0 | 0 | 0 | 0 | 0 | [25 empty] | 0 | 0 | 0 | 0 | 0 | [25 empty] | 0 | 0 | 0 | 0 | 0
| 133 | Buitenverlichting | GG2 | Vervang wandarmaturen met halogeenlampen door LED-armaturen. | x | n.v.t. |  | 0% |  | 0 | 622.9036 | 0 | 0 | 2452.3763 | 0 |  | 0% | 0 |  | 0 | 0 | 0 | 0 | 0 |  | 0 | 0 | 0 | 0 | 0 |  | 0 | 0 | 0 | 0 | 0 |  | 0 | 0 | 0 | 0 | 0 |  | 0 | 0 | 0 | 0 | 0 |  | 0 | 0 | 0 | 0 | 0 |  | 0 | 0 | 0 | 0 | 0 |  | 0 | 0 | 0 | 0 | 0 |  | 0 | 0 | 0 | 0 | 0 |  | 0 | 0 | 0 | 0 | 0 |  | 0 | 0 | 0 | 0 | 0 |  | 0 | 0 | 0 | 0 | 0 |  | 0 | 0 | 0 | 0 | 0 | [25 empty] | 0 | 0 | 0 | 0 | 0 | [25 empty] | 0 | 0 | 0 | 0 | 0 | [25 empty] | 0 | 0 | 0 | 0 | 0
| 134 | Buitenverlichting | GG3 | Vervang wandarmaturen met spaarlampen door LED-armaturen. | i | ons |  | 80% |  | 0 | 630.5433 | 0 | 0 | 2482.454 | 0 |  | 100% | 0 |  | 0 | 0 | 0 | 0 | 0 |  | 0 | 0 | 0 | 0 | 0 |  | 0 | 0 | 0 | 0 | 0 |  | 0 | 0 | 0 | 0 | 0 | 0.2 | 0 | 0 | 496.4908 | 0 | 126.1087 |  | 0 | 0 | 0 | 0 | 0 |  | 0 | 0 | 0 | 0 | 0 |  | 0 | 0 | 0 | 0 | 0 |  | 0 | 0 | 0 | 0 | 0 |  | 0 | 0 | 0 | 0 | 0 |  | 0 | 0 | 0 | 0 | 0 |  | 0 | 0 | 0 | 0 | 0 |  | 0 | 0 | 0 | 0 | 0 | [25 empty] | 0 | 0 | 0 | 0 | 0 | [25 empty] | 0 | 0 | 0 | 0 | 0 | [25 empty] | 0 | 0 | 0 | 0 | 0
| 135 | Buitenverlichting | GG4 | Vervang armaturen met gasontladingslampen door LED-armaturen. | x | n.v.t. |  | 0% |  | 0 | 630.5433 | 0 | 0 | 2482.454 | 0 |  | 0% | 0 |  | 0 | 0 | 0 | 0 | 0 |  | 0 | 0 | 0 | 0 | 0 |  | 0 | 0 | 0 | 0 | 0 |  | 0 | 0 | 0 | 0 | 0 |  | 0 | 0 | 0 | 0 | 0 |  | 0 | 0 | 0 | 0 | 0 |  | 0 | 0 | 0 | 0 | 0 |  | 0 | 0 | 0 | 0 | 0 |  | 0 | 0 | 0 | 0 | 0 |  | 0 | 0 | 0 | 0 | 0 |  | 0 | 0 | 0 | 0 | 0 |  | 0 | 0 | 0 | 0 | 0 |  | 0 | 0 | 0 | 0 | 0 | [25 empty] | 0 | 0 | 0 | 0 | 0 | [25 empty] | 0 | 0 | 0 | 0 | 0 | [25 empty] | 0 | 0 | 0 | 0 | 0
| 136 | Zonnepanelen | geen | Plaats zonnepanelen op het dak (ook FK1) | v | verhuurder | Ja | 0% | 120466.08 |  | 26601.2981 | 4.5286 |  | 104729.52 | 0 | ja | 100% | 120466.08 |  | 0 | 0 | 0 | 0 | 0 |  | 0 | 0 | 0 | 0 | 0 |  | 0 | 0 | 0 | 0 | 0 |  | 0 | 0 | 0 | 0 | 0 | 1 | 120466.08 | 0 | 104729.52 | 0 | 26601.2981 |  | 0 | 0 | 0 | 0 | 0 |  | 0 | 0 | 0 | 0 | 0 |  | 0 | 0 | 0 | 0 | 0 |  | 0 | 0 | 0 | 0 | 0 |  | 0 | 0 | 0 | 0 | 0 |  | 0 | 0 | 0 | 0 | 0 |  | 0 | 0 | 0 | 0 | 0 |  | 0 | 0 | 0 | 0 | 0 | [25 empty] | 0 | 0 | 0 | 0 | 0 | [25 empty] | 0 | 0 | 0 | 0 | 0 | [25 empty] | 0 | 0 | 0 | 0 | 0
| 137 | Zonnepanelen | geen | Plaats zonnepanelen op de zuidgevel ( 25% oppervlak) | x | n.v.t. | Ja | 0% | 30387.84 |  | 5335.3665 | 5.6955 |  | 21005.38 | 0 | ja | 0% | 0 |  | 0 | 0 | 0 | 0 | 0 |  | 0 | 0 | 0 | 0 | 0 |  | 0 | 0 | 0 | 0 | 0 |  | 0 | 0 | 0 | 0 | 0 |  | 0 | 0 | 0 | 0 | 0 |  | 0 | 0 | 0 | 0 | 0 |  | 0 | 0 | 0 | 0 | 0 |  | 0 | 0 | 0 | 0 | 0 |  | 0 | 0 | 0 | 0 | 0 |  | 0 | 0 | 0 | 0 | 0 |  | 0 | 0 | 0 | 0 | 0 |  | 0 | 0 | 0 | 0 | 0 |  | 0 | 0 | 0 | 0 | 0 | [25 empty] | 0 | 0 | 0 | 0 | 0 | [25 empty] | 0 | 0 | 0 | 0 | 0 | [25 empty] | 0 | 0 | 0 | 0 | 0
| 138 | Natlakspuitcabine | PA | Deze hele categorie is niet van toepassing in de care | x | n.v.t. |  | 0% | [8 empty] | 0% | 0 |  | 0 | 0 | 0 | 0 | 0 |  | 0 | 0 | 0 | 0 | 0 |  | 0 | 0 | 0 | 0 | 0 |  | 0 | 0 | 0 | 0 | 0 |  | 0 | 0 | 0 | 0 | 0 |  | 0 | 0 | 0 | 0 | 0 |  | 0 | 0 | 0 | 0 | 0 |  | 0 | 0 | 0 | 0 | 0 |  | 0 | 0 | 0 | 0 | 0 |  | 0 | 0 | 0 | 0 | 0 |  | 0 | 0 | 0 | 0 | 0 |  | 0 | 0 | 0 | 0 | 0 |  | 0 | 0 | 0 | 0 | 0 | [25 empty] | 0 | 0 | 0 | 0 | 0 | [25 empty] | 0 | 0 | 0 | 0 | 0 | [25 empty] | 0 | 0 | 0 | 0 | 0
| 139 | Drogen | PB | Deze hele categorie is niet van toepassing in de care | x | n.v.t. |  | 0% | [8 empty] | 0% | 0 |  | 0 | 0 | 0 | 0 | 0 |  | 0 | 0 | 0 | 0 | 0 |  | 0 | 0 | 0 | 0 | 0 |  | 0 | 0 | 0 | 0 | 0 |  | 0 | 0 | 0 | 0 | 0 |  | 0 | 0 | 0 | 0 | 0 |  | 0 | 0 | 0 | 0 | 0 |  | 0 | 0 | 0 | 0 | 0 |  | 0 | 0 | 0 | 0 | 0 |  | 0 | 0 | 0 | 0 | 0 |  | 0 | 0 | 0 | 0 | 0 |  | 0 | 0 | 0 | 0 | 0 |  | 0 | 0 | 0 | 0 | 0 | [25 empty] | 0 | 0 | 0 | 0 | 0 | [25 empty] | 0 | 0 | 0 | 0 | 0 | [25 empty] | 0 | 0 | 0 | 0 | 0
| 140 | Procesbaden | PC | Deze hele categorie is niet van toepassing in de care | x | n.v.t. |  | 0% | [8 empty] | 0% | 0 |  | 0 | 0 | 0 | 0 | 0 |  | 0 | 0 | 0 | 0 | 0 |  | 0 | 0 | 0 | 0 | 0 |  | 0 | 0 | 0 | 0 | 0 |  | 0 | 0 | 0 | 0 | 0 |  | 0 | 0 | 0 | 0 | 0 |  | 0 | 0 | 0 | 0 | 0 |  | 0 | 0 | 0 | 0 | 0 |  | 0 | 0 | 0 | 0 | 0 |  | 0 | 0 | 0 | 0 | 0 |  | 0 | 0 | 0 | 0 | 0 |  | 0 | 0 | 0 | 0 | 0 |  | 0 | 0 | 0 | 0 | 0 | [25 empty] | 0 | 0 | 0 | 0 | 0 | [25 empty] | 0 | 0 | 0 | 0 | 0 | [25 empty] | 0 | 0 | 0 | 0 | 0
| 141 | Procesapparatuur | PD1 | Optimaliseer de procesparameters van procesapparatuur. | x | n.v.t. |  | 0% |  | 0 | 0 |  | 0 | 0 | 0 |  | 0% | 0 |  | 0 | 0 | 0 | 0 | 0 |  | 0 | 0 | 0 | 0 | 0 |  | 0 | 0 | 0 | 0 | 0 |  | 0 | 0 | 0 | 0 | 0 |  | 0 | 0 | 0 | 0 | 0 |  | 0 | 0 | 0 | 0 | 0 |  | 0 | 0 | 0 | 0 | 0 |  | 0 | 0 | 0 | 0 | 0 |  | 0 | 0 | 0 | 0 | 0 |  | 0 | 0 | 0 | 0 | 0 |  | 0 | 0 | 0 | 0 | 0 |  | 0 | 0 | 0 | 0 | 0 |  | 0 | 0 | 0 | 0 | 0 | [25 empty] | 0 | 0 | 0 | 0 | 0 | [25 empty] | 0 | 0 | 0 | 0 | 0 | [25 empty] | 0 | 0 | 0 | 0 | 0
| 142 | Procesapparatuur | PD2 | Zuig warme lucht af bij grote warmteproducerende apparaten. | x | n.v.t. |  | 0% |  | 0 | 0 |  | 0 | 0 | 0 |  | 0% | 0 |  | 0 | 0 | 0 | 0 | 0 |  | 0 | 0 | 0 | 0 | 0 |  | 0 | 0 | 0 | 0 | 0 |  | 0 | 0 | 0 | 0 | 0 |  | 0 | 0 | 0 | 0 | 0 |  | 0 | 0 | 0 | 0 | 0 |  | 0 | 0 | 0 | 0 | 0 |  | 0 | 0 | 0 | 0 | 0 |  | 0 | 0 | 0 | 0 | 0 |  | 0 | 0 | 0 | 0 | 0 |  | 0 | 0 | 0 | 0 | 0 |  | 0 | 0 | 0 | 0 | 0 |  | 0 | 0 | 0 | 0 | 0 | [25 empty] | 0 | 0 | 0 | 0 | 0 | [25 empty] | 0 | 0 | 0 | 0 | 0 | [25 empty] | 0 | 0 | 0 | 0 | 0
| 143 | Procesapparatuur | PD3 | Regel het luchtafzuigdebiet bij droog- en moffelovens op basis van de bezettingsgraad. | x | n.v.t. |  | 0% |  | 0 | 0 |  | 0 | 0 | 0 |  | 0% | 0 |  | 0 | 0 | 0 | 0 | 0 |  | 0 | 0 | 0 | 0 | 0 |  | 0 | 0 | 0 | 0 | 0 |  | 0 | 0 | 0 | 0 | 0 |  | 0 | 0 | 0 | 0 | 0 |  | 0 | 0 | 0 | 0 | 0 |  | 0 | 0 | 0 | 0 | 0 |  | 0 | 0 | 0 | 0 | 0 |  | 0 | 0 | 0 | 0 | 0 |  | 0 | 0 | 0 | 0 | 0 |  | 0 | 0 | 0 | 0 | 0 |  | 0 | 0 | 0 | 0 | 0 |  | 0 | 0 | 0 | 0 | 0 | [25 empty] | 0 | 0 | 0 | 0 | 0 | [25 empty] | 0 | 0 | 0 | 0 | 0 | [25 empty] | 0 | 0 | 0 | 0 | 0
| 144 | Procesapparatuur | PD4 | Pas een hoogfrequente HR-lader toe voor het opladen van tractiebatterijen. | x | n.v.t. |  | 0% |  | 0 | 0 |  | 0 | 0 | 0 |  | 0% | 0 |  | 0 | 0 | 0 | 0 | 0 |  | 0 | 0 | 0 | 0 | 0 |  | 0 | 0 | 0 | 0 | 0 |  | 0 | 0 | 0 | 0 | 0 |  | 0 | 0 | 0 | 0 | 0 |  | 0 | 0 | 0 | 0 | 0 |  | 0 | 0 | 0 | 0 | 0 |  | 0 | 0 | 0 | 0 | 0 |  | 0 | 0 | 0 | 0 | 0 |  | 0 | 0 | 0 | 0 | 0 |  | 0 | 0 | 0 | 0 | 0 |  | 0 | 0 | 0 | 0 | 0 |  | 0 | 0 | 0 | 0 | 0 | [25 empty] | 0 | 0 | 0 | 0 | 0 | [25 empty] | 0 | 0 | 0 | 0 | 0 | [25 empty] | 0 | 0 | 0 | 0 | 0
| 145 | Procesapparatuur | PD5 | Plaats filter op afvoerlucht van snipperafzuiger en blaas deze lucht terug de ruimte in. | x | n.v.t. |  | 0% |  | 0 | 0 |  | 0 | 0 | 0 |  | 0% | 0 |  | 0 | 0 | 0 | 0 | 0 |  | 0 | 0 | 0 | 0 | 0 |  | 0 | 0 | 0 | 0 | 0 |  | 0 | 0 | 0 | 0 | 0 |  | 0 | 0 | 0 | 0 | 0 |  | 0 | 0 | 0 | 0 | 0 |  | 0 | 0 | 0 | 0 | 0 |  | 0 | 0 | 0 | 0 | 0 |  | 0 | 0 | 0 | 0 | 0 |  | 0 | 0 | 0 | 0 | 0 |  | 0 | 0 | 0 | 0 | 0 |  | 0 | 0 | 0 | 0 | 0 |  | 0 | 0 | 0 | 0 | 0 | [25 empty] | 0 | 0 | 0 | 0 | 0 | [25 empty] | 0 | 0 | 0 | 0 | 0 | [25 empty] | 0 | 0 | 0 | 0 | 0
| 146 | Procesapparatuur | PD6 | Pas een frequentieregelaar toe op de ventilator van de centrale stofafzuiging. | x | n.v.t. |  | 0% |  | 0 | 0 |  | 0 | 0 | 0 |  | 0% | 0 |  | 0 | 0 | 0 | 0 | 0 |  | 0 | 0 | 0 | 0 | 0 |  | 0 | 0 | 0 | 0 | 0 |  | 0 | 0 | 0 | 0 | 0 |  | 0 | 0 | 0 | 0 | 0 |  | 0 | 0 | 0 | 0 | 0 |  | 0 | 0 | 0 | 0 | 0 |  | 0 | 0 | 0 | 0 | 0 |  | 0 | 0 | 0 | 0 | 0 |  | 0 | 0 | 0 | 0 | 0 |  | 0 | 0 | 0 | 0 | 0 |  | 0 | 0 | 0 | 0 | 0 |  | 0 | 0 | 0 | 0 | 0 | [25 empty] | 0 | 0 | 0 | 0 | 0 | [25 empty] | 0 | 0 | 0 | 0 | 0 | [25 empty] | 0 | 0 | 0 | 0 | 0
| 147 | Procesapparatuur | PD7 | Plaats een stopknop om het onnodig aanstaan van stofzuigersysteem te voorkomen. | x | n.v.t. |  | 0% |  | 0 | 0 |  | 0 | 0 | 0 |  | 0% | 0 |  | 0 | 0 | 0 | 0 | 0 |  | 0 | 0 | 0 | 0 | 0 |  | 0 | 0 | 0 | 0 | 0 |  | 0 | 0 | 0 | 0 | 0 |  | 0 | 0 | 0 | 0 | 0 |  | 0 | 0 | 0 | 0 | 0 |  | 0 | 0 | 0 | 0 | 0 |  | 0 | 0 | 0 | 0 | 0 |  | 0 | 0 | 0 | 0 | 0 |  | 0 | 0 | 0 | 0 | 0 |  | 0 | 0 | 0 | 0 | 0 |  | 0 | 0 | 0 | 0 | 0 |  | 0 | 0 | 0 | 0 | 0 | [25 empty] | 0 | 0 | 0 | 0 | 0 | [25 empty] | 0 | 0 | 0 | 0 | 0 | [25 empty] | 0 | 0 | 0 | 0 | 0
| 148 | Procesapparatuur | PD8 | Plaats freq.regelaar om opgenomen vermogen van centrale vacuümsysteem te beperken. | x | n.v.t. |  | 0% |  | 0 | 0 |  | 0 | 0 | 0 |  | 0% | 0 |  | 0 | 0 | 0 | 0 | 0 |  | 0 | 0 | 0 | 0 | 0 |  | 0 | 0 | 0 | 0 | 0 |  | 0 | 0 | 0 | 0 | 0 |  | 0 | 0 | 0 | 0 | 0 |  | 0 | 0 | 0 | 0 | 0 |  | 0 | 0 | 0 | 0 | 0 |  | 0 | 0 | 0 | 0 | 0 |  | 0 | 0 | 0 | 0 | 0 |  | 0 | 0 | 0 | 0 | 0 |  | 0 | 0 | 0 | 0 | 0 |  | 0 | 0 | 0 | 0 | 0 |  | 0 | 0 | 0 | 0 | 0 | [25 empty] | 0 | 0 | 0 | 0 | 0 | [25 empty] | 0 | 0 | 0 | 0 | 0 | [25 empty] | 0 | 0 | 0 | 0 | 0
| 149 | Procesapparatuur | PD9 | Vervang aanwezige verlichting op of nabij procesapparatuur door LED-verlichting. | x | n.v.t. |  | 0% |  | 0 | 0 |  | 0 | 0 | 0 |  | 0% | 0 |  | 0 | 0 | 0 | 0 | 0 |  | 0 | 0 | 0 | 0 | 0 |  | 0 | 0 | 0 | 0 | 0 |  | 0 | 0 | 0 | 0 | 0 |  | 0 | 0 | 0 | 0 | 0 |  | 0 | 0 | 0 | 0 | 0 |  | 0 | 0 | 0 | 0 | 0 |  | 0 | 0 | 0 | 0 | 0 |  | 0 | 0 | 0 | 0 | 0 |  | 0 | 0 | 0 | 0 | 0 |  | 0 | 0 | 0 | 0 | 0 |  | 0 | 0 | 0 | 0 | 0 |  | 0 | 0 | 0 | 0 | 0 | [25 empty] | 0 | 0 | 0 | 0 | 0 | [25 empty] | 0 | 0 | 0 | 0 | 0 | [25 empty] | 0 | 0 | 0 | 0 | 0
| 150 | Proceswarmte | PE1 | Plaats aanvullende platen in platenwarmtewisselaar om warmteoverdracht te vergroten. | x | n.v.t. |  | 0% |  | 0 | 0 |  | 0 | 0 | 0 |  | 0% | 0 |  | 0 | 0 | 0 | 0 | 0 |  | 0 | 0 | 0 | 0 | 0 |  | 0 | 0 | 0 | 0 | 0 |  | 0 | 0 | 0 | 0 | 0 |  | 0 | 0 | 0 | 0 | 0 |  | 0 | 0 | 0 | 0 | 0 |  | 0 | 0 | 0 | 0 | 0 |  | 0 | 0 | 0 | 0 | 0 |  | 0 | 0 | 0 | 0 | 0 |  | 0 | 0 | 0 | 0 | 0 |  | 0 | 0 | 0 | 0 | 0 |  | 0 | 0 | 0 | 0 | 0 |  | 0 | 0 | 0 | 0 | 0 | [25 empty] | 0 | 0 | 0 | 0 | 0 | [25 empty] | 0 | 0 | 0 | 0 | 0 | [25 empty] | 0 | 0 | 0 | 0 | 0
| 151 | Proceswarmte | PE2 | Isoleer warme productleidingen en appendages. | x | n.v.t. |  | 0% |  | 0 | 0 |  | 0 | 0 | 0 |  | 0% | 0 |  | 0 | 0 | 0 | 0 | 0 |  | 0 | 0 | 0 | 0 | 0 |  | 0 | 0 | 0 | 0 | 0 |  | 0 | 0 | 0 | 0 | 0 |  | 0 | 0 | 0 | 0 | 0 |  | 0 | 0 | 0 | 0 | 0 |  | 0 | 0 | 0 | 0 | 0 |  | 0 | 0 | 0 | 0 | 0 |  | 0 | 0 | 0 | 0 | 0 |  | 0 | 0 | 0 | 0 | 0 |  | 0 | 0 | 0 | 0 | 0 |  | 0 | 0 | 0 | 0 | 0 |  | 0 | 0 | 0 | 0 | 0 | [25 empty] | 0 | 0 | 0 | 0 | 0 | [25 empty] | 0 | 0 | 0 | 0 | 0 | [25 empty] | 0 | 0 | 0 | 0 | 0
| 152 | Proceswarmte | PE3 | Isoleer de wanden van hoge temperatuur procesvaten om warmteverlies te beperken. | x | n.v.t. |  | 0% |  | 0 | 0 |  | 0 | 0 | 0 |  | 0% | 0 |  | 0 | 0 | 0 | 0 | 0 |  | 0 | 0 | 0 | 0 | 0 |  | 0 | 0 | 0 | 0 | 0 |  | 0 | 0 | 0 | 0 | 0 |  | 0 | 0 | 0 | 0 | 0 |  | 0 | 0 | 0 | 0 | 0 |  | 0 | 0 | 0 | 0 | 0 |  | 0 | 0 | 0 | 0 | 0 |  | 0 | 0 | 0 | 0 | 0 |  | 0 | 0 | 0 | 0 | 0 |  | 0 | 0 | 0 | 0 | 0 |  | 0 | 0 | 0 | 0 | 0 |  | 0 | 0 | 0 | 0 | 0 | [25 empty] | 0 | 0 | 0 | 0 | 0 | [25 empty] | 0 | 0 | 0 | 0 | 0 | [25 empty] | 0 | 0 | 0 | 0 | 0
| 153 | Proceswarmte | PE4 | Isoleer de wanden van verwarmde opslagtanks. | x | n.v.t. |  | 0% |  | 0 | 0 |  | 0 | 0 | 0 |  | 0% | 0 |  | 0 | 0 | 0 | 0 | 0 |  | 0 | 0 | 0 | 0 | 0 |  | 0 | 0 | 0 | 0 | 0 |  | 0 | 0 | 0 | 0 | 0 |  | 0 | 0 | 0 | 0 | 0 |  | 0 | 0 | 0 | 0 | 0 |  | 0 | 0 | 0 | 0 | 0 |  | 0 | 0 | 0 | 0 | 0 |  | 0 | 0 | 0 | 0 | 0 |  | 0 | 0 | 0 | 0 | 0 |  | 0 | 0 | 0 | 0 | 0 |  | 0 | 0 | 0 | 0 | 0 |  | 0 | 0 | 0 | 0 | 0 | [25 empty] | 0 | 0 | 0 | 0 | 0 | [25 empty] | 0 | 0 | 0 | 0 | 0 | [25 empty] | 0 | 0 | 0 | 0 | 0
| 154 | Proceswarmte | PE5 | Pas een elektrische verwarmingsmantel toe voor IBC containers. | x | n.v.t. |  | 0% |  | 0 | 0 |  | 0 | 0 | 0 |  | 0% | 0 |  | 0 | 0 | 0 | 0 | 0 |  | 0 | 0 | 0 | 0 | 0 |  | 0 | 0 | 0 | 0 | 0 |  | 0 | 0 | 0 | 0 | 0 |  | 0 | 0 | 0 | 0 | 0 |  | 0 | 0 | 0 | 0 | 0 |  | 0 | 0 | 0 | 0 | 0 |  | 0 | 0 | 0 | 0 | 0 |  | 0 | 0 | 0 | 0 | 0 |  | 0 | 0 | 0 | 0 | 0 |  | 0 | 0 | 0 | 0 | 0 |  | 0 | 0 | 0 | 0 | 0 |  | 0 | 0 | 0 | 0 | 0 | [25 empty] | 0 | 0 | 0 | 0 | 0 | [25 empty] | 0 | 0 | 0 | 0 | 0 | [25 empty] | 0 | 0 | 0 | 0 | 0
| 155 | Proceswarmte | PE6 | Gebruik warm/koud water v. sterilisatiecyc. voor verwarmen/koelen van sterils.water. | x | n.v.t. |  | 0% |  | 0 | 0 |  | 0 | 0 | 0 |  | 0% | 0 |  | 0 | 0 | 0 | 0 | 0 |  | 0 | 0 | 0 | 0 | 0 |  | 0 | 0 | 0 | 0 | 0 |  | 0 | 0 | 0 | 0 | 0 |  | 0 | 0 | 0 | 0 | 0 |  | 0 | 0 | 0 | 0 | 0 |  | 0 | 0 | 0 | 0 | 0 |  | 0 | 0 | 0 | 0 | 0 |  | 0 | 0 | 0 | 0 | 0 |  | 0 | 0 | 0 | 0 | 0 |  | 0 | 0 | 0 | 0 | 0 |  | 0 | 0 | 0 | 0 | 0 |  | 0 | 0 | 0 | 0 | 0 | [25 empty] | 0 | 0 | 0 | 0 | 0 | [25 empty] | 0 | 0 | 0 | 0 | 0 | [25 empty] | 0 | 0 | 0 | 0 | 0
| 156 | Proceswarmte | PE7 | Gebruik restwarmte uit blancheerproces door het plaatsen van warmtewisselaar. | x | n.v.t. |  | 0% |  | 0 | 0 |  | 0 | 0 | 0 |  | 0% | 0 |  | 0 | 0 | 0 | 0 | 0 |  | 0 | 0 | 0 | 0 | 0 |  | 0 | 0 | 0 | 0 | 0 |  | 0 | 0 | 0 | 0 | 0 |  | 0 | 0 | 0 | 0 | 0 |  | 0 | 0 | 0 | 0 | 0 |  | 0 | 0 | 0 | 0 | 0 |  | 0 | 0 | 0 | 0 | 0 |  | 0 | 0 | 0 | 0 | 0 |  | 0 | 0 | 0 | 0 | 0 |  | 0 | 0 | 0 | 0 | 0 |  | 0 | 0 | 0 | 0 | 0 |  | 0 | 0 | 0 | 0 | 0 | [25 empty] | 0 | 0 | 0 | 0 | 0 | [25 empty] | 0 | 0 | 0 | 0 | 0 | [25 empty] | 0 | 0 | 0 | 0 | 0
| 157 | Proceswarmte | PE8 | Gebruik warmte van folieblazen voor verwarming van dichtbijgelegen ruimte. | x | n.v.t. |  | 0% |  | 0 | 0 |  | 0 | 0 | 0 |  | 0% | 0 |  | 0 | 0 | 0 | 0 | 0 |  | 0 | 0 | 0 | 0 | 0 |  | 0 | 0 | 0 | 0 | 0 |  | 0 | 0 | 0 | 0 | 0 |  | 0 | 0 | 0 | 0 | 0 |  | 0 | 0 | 0 | 0 | 0 |  | 0 | 0 | 0 | 0 | 0 |  | 0 | 0 | 0 | 0 | 0 |  | 0 | 0 | 0 | 0 | 0 |  | 0 | 0 | 0 | 0 | 0 |  | 0 | 0 | 0 | 0 | 0 |  | 0 | 0 | 0 | 0 | 0 |  | 0 | 0 | 0 | 0 | 0 | [25 empty] | 0 | 0 | 0 | 0 | 0 | [25 empty] | 0 | 0 | 0 | 0 | 0 | [25 empty] | 0 | 0 | 0 | 0 | 0
| 158 | Proceskoeling | PF | Deze hele categorie is niet van toepassing in de care | x | n.v.t. |  | 0% |  |  | 0 | [5 empty] | 0% | 0 |  | 0 | 0 | 0 | 0 | 0 |  | 0 | 0 | 0 | 0 | 0 |  | 0 | 0 | 0 | 0 | 0 |  | 0 | 0 | 0 | 0 | 0 |  | 0 | 0 | 0 | 0 | 0 |  | 0 | 0 | 0 | 0 | 0 |  | 0 | 0 | 0 | 0 | 0 |  | 0 | 0 | 0 | 0 | 0 |  | 0 | 0 | 0 | 0 | 0 |  | 0 | 0 | 0 | 0 | 0 |  | 0 | 0 | 0 | 0 | 0 |  | 0 | 0 | 0 | 0 | 0 |  | 0 | 0 | 0 | 0 | 0 | [25 empty] | 0 | 0 | 0 | 0 | 0 | [25 empty] | 0 | 0 | 0 | 0 | 0 | [25 empty] | 0 | 0 | 0 | 0 | 0
| 159 | Veehouderijen | PG | Deze hele categorie is niet van toepassing in de care | x | n.v.t. |  | 0% |  |  | 0 | [5 empty] | 0% | 0 |  | 0 | 0 | 0 | 0 | 0 |  | 0 | 0 | 0 | 0 | 0 |  | 0 | 0 | 0 | 0 | 0 |  | 0 | 0 | 0 | 0 | 0 |  | 0 | 0 | 0 | 0 | 0 |  | 0 | 0 | 0 | 0 | 0 |  | 0 | 0 | 0 | 0 | 0 |  | 0 | 0 | 0 | 0 | 0 |  | 0 | 0 | 0 | 0 | 0 |  | 0 | 0 | 0 | 0 | 0 |  | 0 | 0 | 0 | 0 | 0 |  | 0 | 0 | 0 | 0 | 0 |  | 0 | 0 | 0 | 0 | 0 | [25 empty] | 0 | 0 | 0 | 0 | 0 | [25 empty] | 0 | 0 | 0 | 0 | 0 | [25 empty] | 0 | 0 | 0 | 0 | 0
| 160 | Datacentrum | PH1 | Stel een hogere koeltemperatuur in voor de koeling van servers. | x | n.v.t. |  | 0% |  | 0 | 0 |  | 0 | 0 | 0 |  | 0% | 0 |  | 0 | 0 | 0 | 0 | 0 |  | 0 | 0 | 0 | 0 | 0 |  | 0 | 0 | 0 | 0 | 0 |  | 0 | 0 | 0 | 0 | 0 |  | 0 | 0 | 0 | 0 | 0 |  | 0 | 0 | 0 | 0 | 0 |  | 0 | 0 | 0 | 0 | 0 |  | 0 | 0 | 0 | 0 | 0 |  | 0 | 0 | 0 | 0 | 0 |  | 0 | 0 | 0 | 0 | 0 |  | 0 | 0 | 0 | 0 | 0 |  | 0 | 0 | 0 | 0 | 0 |  | 0 | 0 | 0 | 0 | 0 | [25 empty] | 0 | 0 | 0 | 0 | 0 | [25 empty] | 0 | 0 | 0 | 0 | 0 | [25 empty] | 0 | 0 | 0 | 0 | 0
| 161 | Datacentrum | PH2 | Pas een frequentieregelaar toe om het vermogen van de zaalkoelers te beperken. | x | n.v.t. |  | 0% |  | 0 | 0 |  | 0 | 0 | 0 |  | 0% | 0 |  | 0 | 0 | 0 | 0 | 0 |  | 0 | 0 | 0 | 0 | 0 |  | 0 | 0 | 0 | 0 | 0 |  | 0 | 0 | 0 | 0 | 0 |  | 0 | 0 | 0 | 0 | 0 |  | 0 | 0 | 0 | 0 | 0 |  | 0 | 0 | 0 | 0 | 0 |  | 0 | 0 | 0 | 0 | 0 |  | 0 | 0 | 0 | 0 | 0 |  | 0 | 0 | 0 | 0 | 0 |  | 0 | 0 | 0 | 0 | 0 |  | 0 | 0 | 0 | 0 | 0 |  | 0 | 0 | 0 | 0 | 0 | [25 empty] | 0 | 0 | 0 | 0 | 0 | [25 empty] | 0 | 0 | 0 | 0 | 0 | [25 empty] | 0 | 0 | 0 | 0 | 0
| 162 | Datacentrum | PH3 | Pas vrije koeling in datacenter toe. | x | n.v.t. |  | 0% |  | 0 | 0 |  | 0 | 0 | 0 |  | 0% | 0 |  | 0 | 0 | 0 | 0 | 0 |  | 0 | 0 | 0 | 0 | 0 |  | 0 | 0 | 0 | 0 | 0 |  | 0 | 0 | 0 | 0 | 0 |  | 0 | 0 | 0 | 0 | 0 |  | 0 | 0 | 0 | 0 | 0 |  | 0 | 0 | 0 | 0 | 0 |  | 0 | 0 | 0 | 0 | 0 |  | 0 | 0 | 0 | 0 | 0 |  | 0 | 0 | 0 | 0 | 0 |  | 0 | 0 | 0 | 0 | 0 |  | 0 | 0 | 0 | 0 | 0 |  | 0 | 0 | 0 | 0 | 0 | [25 empty] | 0 | 0 | 0 | 0 | 0 | [25 empty] | 0 | 0 | 0 | 0 | 0 | [25 empty] | 0 | 0 | 0 | 0 | 0
| 163 | Apparatuur | geen | Schaf A++ of betere koelkasten aan | x | n.v.t. |  | 0% |  | 0 | 339.5233 | 0 |  | 1336.706 | 0 |  | 0% | 0 |  | 0 | 0 | 0 | 0 | 0 |  | 0 | 0 | 0 | 0 | 0 |  | 0 | 0 | 0 | 0 | 0 |  | 0 | 0 | 0 | 0 | 0 |  | 0 | 0 | 0 | 0 | 0 |  | 0 | 0 | 0 | 0 | 0 |  | 0 | 0 | 0 | 0 | 0 |  | 0 | 0 | 0 | 0 | 0 |  | 0 | 0 | 0 | 0 | 0 |  | 0 | 0 | 0 | 0 | 0 |  | 0 | 0 | 0 | 0 | 0 |  | 0 | 0 | 0 | 0 | 0 |  | 0 | 0 | 0 | 0 | 0 | [25 empty] | 0 | 0 | 0 | 0 | 0 | [25 empty] | 0 | 0 | 0 | 0 | 0 | [25 empty] | 0 | 0 | 0 | 0 | 0
| 164 | Apparatuur | geen | Schaf A++ of betere vaatwasmachines aan | x | n.v.t. |  | 0% |  | 1085.28 | 533.5367 | 2.0341 |  | 2100.538 | 0 |  | 0% | 0 |  | 0 | 0 | 0 | 0 | 0 |  | 0 | 0 | 0 | 0 | 0 |  | 0 | 0 | 0 | 0 | 0 |  | 0 | 0 | 0 | 0 | 0 |  | 0 | 0 | 0 | 0 | 0 |  | 0 | 0 | 0 | 0 | 0 |  | 0 | 0 | 0 | 0 | 0 |  | 0 | 0 | 0 | 0 | 0 |  | 0 | 0 | 0 | 0 | 0 |  | 0 | 0 | 0 | 0 | 0 |  | 0 | 0 | 0 | 0 | 0 |  | 0 | 0 | 0 | 0 | 0 |  | 0 | 0 | 0 | 0 | 0 | [25 empty] | 0 | 0 | 0 | 0 | 0 | [25 empty] | 0 | 0 | 0 | 0 | 0 | [25 empty] | 0 | 0 | 0 | 0 | 0
| 165 | Apparatuur | geen | Schaf A++ of betere tv's aan | x | n.v.t. |  | 0% |  | 1736.448 | 1697.6166 | 1.0229 |  | 6683.53 | 0 |  | 0% | 0 |  | 0 | 0 | 0 | 0 | 0 |  | 0 | 0 | 0 | 0 | 0 |  | 0 | 0 | 0 | 0 | 0 |  | 0 | 0 | 0 | 0 | 0 |  | 0 | 0 | 0 | 0 | 0 |  | 0 | 0 | 0 | 0 | 0 |  | 0 | 0 | 0 | 0 | 0 |  | 0 | 0 | 0 | 0 | 0 |  | 0 | 0 | 0 | 0 | 0 |  | 0 | 0 | 0 | 0 | 0 |  | 0 | 0 | 0 | 0 | 0 |  | 0 | 0 | 0 | 0 | 0 |  | 0 | 0 | 0 | 0 | 0 | [25 empty] | 0 | 0 | 0 | 0 | 0 | [25 empty] | 0 | 0 | 0 | 0 | 0 | [25 empty] | 0 | 0 | 0 | 0 | 0
| 166 | Apparatuur | geen | Schaf A++ of betere wasmachines/drogers aan | x | n.v.t. |  | 0% |  | 0 | 2134.1466 | 0 |  | 8402.152 | 0 |  | 0% | 0 |  | 0 | 0 | 0 | 0 | 0 |  | 0 | 0 | 0 | 0 | 0 |  | 0 | 0 | 0 | 0 | 0 |  | 0 | 0 | 0 | 0 | 0 |  | 0 | 0 | 0 | 0 | 0 |  | 0 | 0 | 0 | 0 | 0 |  | 0 | 0 | 0 | 0 | 0 |  | 0 | 0 | 0 | 0 | 0 |  | 0 | 0 | 0 | 0 | 0 |  | 0 | 0 | 0 | 0 | 0 |  | 0 | 0 | 0 | 0 | 0 |  | 0 | 0 | 0 | 0 | 0 |  | 0 | 0 | 0 | 0 | 0 | [25 empty] | 0 | 0 | 0 | 0 | 0 | [25 empty] | 0 | 0 | 0 | 0 | 0 | [25 empty] | 0 | 0 | 0 | 0 | 0
| 167 | Ruimtekoeling | geen | Plaats zonwerende folie | v | verhuurder | Ja | 0% | 21705.6 |  | 1455.1 | 14.9169 |  | 5728.74 | 0 |  | 0% | 0 |  | 0 | 0 | 0 | 0 | 0 |  | 0 | 0 | 0 | 0 | 0 |  | 0 | 0 | 0 | 0 | 0 |  | 0 | 0 | 0 | 0 | 0 |  | 0 | 0 | 0 | 0 | 0 |  | 0 | 0 | 0 | 0 | 0 |  | 0 | 0 | 0 | 0 | 0 |  | 0 | 0 | 0 | 0 | 0 |  | 0 | 0 | 0 | 0 | 0 |  | 0 | 0 | 0 | 0 | 0 |  | 0 | 0 | 0 | 0 | 0 |  | 0 | 0 | 0 | 0 | 0 |  | 0 | 0 | 0 | 0 | 0 | [25 empty] | 0 | 0 | 0 | 0 | 0 | [25 empty] | 0 | 0 | 0 | 0 | 0 | [25 empty] | 0 | 0 | 0 | 0 | 0
| 168 | Ruimtekoeling | geen | Plaats zonwering buiten | v | verhuurder | Ja | 100% | 80310.72 |  | 3395.2332 | 23.654 |  | 13367.06 | 0 |  | 100% | 0 |  | 0 | 0 | 0 | 0 | 0 |  | 0 | 0 | 0 | 0 | 0 |  | 0 | 0 | 0 | 0 | 0 |  | 0 | 0 | 0 | 0 | 0 |  | 0 | 0 | 0 | 0 | 0 |  | 0 | 0 | 0 | 0 | 0 |  | 0 | 0 | 0 | 0 | 0 |  | 0 | 0 | 0 | 0 | 0 |  | 0 | 0 | 0 | 0 | 0 |  | 0 | 0 | 0 | 0 | 0 |  | 0 | 0 | 0 | 0 | 0 |  | 0 | 0 | 0 | 0 | 0 |  | 0 | 0 | 0 | 0 | 0 | [25 empty] | 0 | 0 | 0 | 0 | 0 | [25 empty] | 0 | 0 | 0 | 0 | 0 | [25 empty] | 0 | 0 | 0 | 0 | 0
| 169 | Ruimtekoeling | geen | Pas zomernachtventilatie toe | v | verhuurder | Ja | 0% | 1000 |  | 1455.1 | 0.68724 | 0 | 5728.74 | 0 |  | 0% | 0 |  | 0 | 0 | 0 | 0 | 0 |  | 0 | 0 | 0 | 0 | 0 |  | 0 | 0 | 0 | 0 | 0 |  | 0 | 0 | 0 | 0 | 0 |  | 0 | 0 | 0 | 0 | 0 |  | 0 | 0 | 0 | 0 | 0 |  | 0 | 0 | 0 | 0 | 0 |  | 0 | 0 | 0 | 0 | 0 |  | 0 | 0 | 0 | 0 | 0 |  | 0 | 0 | 0 | 0 | 0 |  | 0 | 0 | 0 | 0 | 0 |  | 0 | 0 | 0 | 0 | 0 |  | 0 | 0 | 0 | 0 | 0 | [25 empty] | 0 | 0 | 0 | 0 | 0 | [25 empty] | 0 | 0 | 0 | 0 | 0 | [25 empty] | 0 | 0 | 0 | 0 | 0
| 170 | Liften | geen | Installeer stand-by schakeling op verlichting en ventilatie | x | n.v.t. | Ja | 0% | 370 |  | 291.02 | 1.2714 |  | 1145.748 | 0 |  | 0% | 0 |  | 0 | 0 | 0 | 0 | 0 |  | 0 | 0 | 0 | 0 | 0 |  | 0 | 0 | 0 | 0 | 0 |  | 0 | 0 | 0 | 0 | 0 |  | 0 | 0 | 0 | 0 | 0 |  | 0 | 0 | 0 | 0 | 0 |  | 0 | 0 | 0 | 0 | 0 |  | 0 | 0 | 0 | 0 | 0 |  | 0 | 0 | 0 | 0 | 0 |  | 0 | 0 | 0 | 0 | 0 |  | 0 | 0 | 0 | 0 | 0 |  | 0 | 0 | 0 | 0 | 0 |  | 0 | 0 | 0 | 0 | 0 | [25 empty] | 0 | 0 | 0 | 0 | 0 | [25 empty] | 0 | 0 | 0 | 0 | 0 | [25 empty] | 0 | 0 | 0 | 0 | 0
| 171 | Liften | geen | Installeer LED in liftcabine | x | n.v.t. |  | 0% |  | 26 | 242.5167 | 0.10721 |  | 954.79 | 0 |  | 0% | 0 |  | 0 | 0 | 0 | 0 | 0 |  | 0 | 0 | 0 | 0 | 0 |  | 0 | 0 | 0 | 0 | 0 |  | 0 | 0 | 0 | 0 | 0 |  | 0 | 0 | 0 | 0 | 0 |  | 0 | 0 | 0 | 0 | 0 |  | 0 | 0 | 0 | 0 | 0 |  | 0 | 0 | 0 | 0 | 0 |  | 0 | 0 | 0 | 0 | 0 |  | 0 | 0 | 0 | 0 | 0 |  | 0 | 0 | 0 | 0 | 0 |  | 0 | 0 | 0 | 0 | 0 |  | 0 | 0 | 0 | 0 | 0 | [25 empty] | 0 | 0 | 0 | 0 | 0 | [25 empty] | 0 | 0 | 0 | 0 | 0 | [25 empty] | 0 | 0 | 0 | 0 | 0
0
x
[18 empty] | 2018 | 2019 | [5 empty] | 2020 | [5 empty] | 2021 | [5 empty] | 2022 | [5 empty] | 2023 | [5 empty] | 2024 | [5 empty] | 2025 | [5 empty] | 2026 | [5 empty] | 2027 | [5 empty] | 2028 | [5 empty] | 2029 | [5 empty] | 2030 | [5 empty] | 2031 | [5 empty] | 2032 | [5 empty] | 2033 | [5 empty] | 2034 | [5 empty] | 2035 | [5 empty] | 2036 | [5 empty] | 2037 | [5 empty] | 2038 | [5 empty] | 2039 | [5 empty] | 2040 | [5 empty] | 2041 | [5 empty] | 2042 | [5 empty] | 2043 | [5 empty] | 2044 | [5 empty] | 2045 | [5 empty] | 2046 | [5 empty] | 2047 | [5 empty] | 2048 | [5 empty] | 2049 | [5 empty] | 2050
[11 empty] | Bruto vloeroppervlakte - BVO (m2) | [6 empty] | 2584 | 2584 | [5 empty] | 2584 | [5 empty] | 2584 | [5 empty] | 2584 | [5 empty] | 2584 | [5 empty] | 2584 | [5 empty] | 2584 | [5 empty] | 2584 | [5 empty] | 2584 | [5 empty] | 2584 | [5 empty] | 2584 | [5 empty] | 2584 | [5 empty] | 2584 | [5 empty] | 2584 | [5 empty] | 2584 | [5 empty] | 2584 | [5 empty] | 2584 | [5 empty] | 2584 | [5 empty] | 2584 | [5 empty] | 2584 | [5 empty] | 2584 | [5 empty] | 0 | [5 empty] | 0 | [5 empty] | 0 | [5 empty] | 0 | [5 empty] | 0 | [5 empty] | 0 | [5 empty] | 0 | [5 empty] | 0 | [5 empty] | 0 | [5 empty] | 0 | [5 empty] | 0
[11 empty] | Gebruiksoppervlakte - GO (m2) | [6 empty] | 2170.56 | 2170.56 | [5 empty] | 2170.56 | [5 empty] | 2170.56 | [5 empty] | 2170.56 | [5 empty] | 2170.56 | [5 empty] | 2170.56 | [5 empty] | 2170.56 | [5 empty] | 2170.56 | [5 empty] | 2170.56 | [5 empty] | 2170.56 | [5 empty] | 2170.56 | [5 empty] | 2170.56 | [5 empty] | 2170.56 | [5 empty] | 2170.56 | [5 empty] | 2170.56 | [5 empty] | 2170.56 | [5 empty] | 2170.56 | [5 empty] | 2170.56 | [5 empty] | 2170.56 | [5 empty] | 2170.56 | [5 empty] | 2170.56 | [5 empty] | 0 | [5 empty] | 0 | [5 empty] | 0 | [5 empty] | 0 | [5 empty] | 0 | [5 empty] | 0 | [5 empty] | 0 | [5 empty] | 0 | [5 empty] | 0 | [5 empty] | 0 | [5 empty] | 0
[11 empty] | Investeringen per jaar (€/jaar) | [31 empty] | 141415.984 | [5 empty] | 0 | [5 empty] | 161706.72 | [5 empty] | 0 | [5 empty] | 0 | [5 empty] | 0 | [5 empty] | 0 | [5 empty] | 0 | [5 empty] | 0 | [5 empty] | 0 | [5 empty] | 0 | [5 empty] | 0 | [5 empty] | 0 | [5 empty] | 0 | [5 empty] | 0 | [5 empty] | 0 | [5 empty] | 0 | [5 empty] | 0 | [5 empty] | 0 | [5 empty] | 0 | [5 empty] | 0 | [5 empty] | 0 | [5 empty] | 0 | [5 empty] | 0 | [5 empty] | 0 | [5 empty] | 0 | [5 empty] | 0 | [5 empty] | 0
[11 empty] | Cumulatieve investering (€) | [25 empty] | 0 | [5 empty] | 141415.984 | [5 empty] | 141415.984 | [5 empty] | 303122.704 | [5 empty] | 303122.704 | [5 empty] | 303122.704 | [5 empty] | 303122.704 | [5 empty] | 303122.704 | [5 empty] | 303122.704 | [5 empty] | 303122.704 | [5 empty] | 303122.704 | [5 empty] | 303122.704 | [5 empty] | 303122.704 | [5 empty] | 303122.704 | [5 empty] | 303122.704 | [5 empty] | 303122.704 | [5 empty] | 303122.704 | [5 empty] | 303122.704 | [5 empty] | 303122.704 | [5 empty] | 303122.704 | [5 empty] | 303122.704 | [5 empty] | 303122.704 | [5 empty] | 303122.704 | [5 empty] | 303122.704 | [5 empty] | 303122.704 | [5 empty] | 303122.704 | [5 empty] | 303122.704 | [5 empty] | 303122.704 | [5 empty] | 303122.704
|  | [ruimte voor eigen opmerkingen] | [8 empty] | Besparingen per jaar (€/jaar) | [31 empty] | 34573.1168 | [5 empty] | 126.1087 | [5 empty] | 2028.64 | [5 empty] | 0 | [5 empty] | 0 | [5 empty] | 0 | [5 empty] | 0 | [5 empty] | 0 | [5 empty] | 0 | [5 empty] | 0 | [5 empty] | 0 | [5 empty] | 0 | [5 empty] | 0 | [5 empty] | 0 | [5 empty] | 0 | [5 empty] | 0 | [5 empty] | 0 | [5 empty] | 0 | [5 empty] | 0 | [5 empty] | 0 | [5 empty] | 0 | [5 empty] | 0 | [5 empty] | 0 | [5 empty] | 0 | [5 empty] | 0 | [5 empty] | 0 | [5 empty] | 0 | [5 empty] | 0
[11 empty] | Cumulatieve besparing (€) | [25 empty] | 0 | [5 empty] | 34573.1168 | [5 empty] | 69272.3422 | [5 empty] | 106000.2076 | [5 empty] | 142728.073 | [5 empty] | 179455.9384 | [5 empty] | 216175.967 | [5 empty] | 252895.9956 | [5 empty] | 289616.0243 | [5 empty] | 326336.0529 | [5 empty] | 363056.0815 | [5 empty] | 399776.1101 | [5 empty] | 436496.1387 | [5 empty] | 473216.1673 | [5 empty] | 509936.1959 | [5 empty] | 546656.2246 | [5 empty] | 583376.2532 | [5 empty] | 620096.2818 | [5 empty] | 620096.2818 | [5 empty] | 620096.2818 | [5 empty] | 620096.2818 | [5 empty] | 620096.2818 | [5 empty] | 620096.2818 | [5 empty] | 620096.2818 | [5 empty] | 620096.2818 | [5 empty] | 620096.2818 | [5 empty] | 620096.2818 | [5 empty] | 620096.2818 | [5 empty] | 620096.2818
[11 empty] | Elektriciteitreductie (kWh/jaar) | [31 empty] | 123176.0628 | [5 empty] | 496.4908 | [5 empty] | 0 | [5 empty] | 0 | [5 empty] | 0 | [5 empty] | 0 | [5 empty] | 0 | [5 empty] | 0 | [5 empty] | 0 | [5 empty] | 0 | [5 empty] | 0 | [5 empty] | 0 | [5 empty] | 0 | [5 empty] | 0 | [5 empty] | 0 | [5 empty] | 0 | [5 empty] | 0 | [5 empty] | 0 | [5 empty] | 0 | [5 empty] | 0 | [5 empty] | 0 | [5 empty] | 0 | [5 empty] | 0 | [5 empty] | 0 | [5 empty] | 0 | [5 empty] | 0 | [5 empty] | 0 | [5 empty] | 0
[11 empty] | Elektriciteit inkoop (kWh/jaar) | [6 empty] | 190958 | 190958 | [5 empty] | 190958 | [5 empty] | 190958 | [5 empty] | 190958 | [5 empty] | 67781.9372 | 0 | 0 | 0 | 0 | 0 | 67285.4464 | 0 | 0 | 0 | 0 | 0 | 67285.4464 | 0 | 0 | 0 | 0 | 0 | 67285.4464 | 0 | 0 | 0 | 0 | 0 | 67285.4464 | 0 | 0 | 0 | 0 | 0 | 67285.4464 | 0 | 0 | 0 | 0 | 0 | 67285.4464 | 0 | 0 | 0 | 0 | 0 | 67285.4464 | 0 | 0 | 0 | 0 | 0 | 67285.4464 | 0 | 0 | 0 | 0 | 0 | 67285.4464 | 0 | 0 | 0 | 0 | 0 | 67285.4464 | 0 | 0 | 0 | 0 | 0 | 67285.4464 | 0 | 0 | 0 | 0 | 0 | 67285.4464 | 0 | 0 | 0 | 0 | 0 | 67285.4464 | 0 | 0 | 0 | 0 | 0 | 67285.4464 | 0 | 0 | 0 | 0 | 0 | 67285.4464 | 0 | 0 | 0 | 0 | 0 | 67285.4464 | 0 | 0 | 0 | 0 | 0 | 0 | 0 | 0 | 0 | 0 | 0 | 0 | 0 | 0 | 0 | 0 | 0 | 0 | 0 | 0 | 0 | 0 | 0 | 0 | 0 | 0 | 0 | 0 | 0 | 0 | 0 | 0 | 0 | 0 | 0 | 0 | 0 | 0 | 0 | 0 | 0 | 0 | 0 | 0 | 0 | 0 | 0 | 0 | 0 | 0 | 0 | 0 | 0 | 0 | 0 | 0 | 0 | 0 | 0 | 0 | 0 | 0 | 0 | 0 | 0 | 0
[11 empty] | Elektriciteit inkoop per m2 GO (kWh/m2 jaar) | [6 empty] | 87.9764 | 87.9764 | [5 empty] | 87.9764 | [5 empty] | 87.9764 | [5 empty] | 87.9764 | [5 empty] | 31.2279 | [5 empty] | 30.9991 | [5 empty] | 30.9991 | [5 empty] | 30.9991 | [5 empty] | 30.9991 | [5 empty] | 30.9991 | [5 empty] | 30.9991 | [5 empty] | 30.9991 | [5 empty] | 30.9991 | [5 empty] | 30.9991 | [5 empty] | 30.9991 | [5 empty] | 30.9991 | [5 empty] | 30.9991 | [5 empty] | 30.9991 | [5 empty] | 30.9991 | [5 empty] | 30.9991 | [5 empty] | 30.9991 | [5 empty] | 0 | [5 empty] | 0 | [5 empty] | 0 | [5 empty] | 0 | [5 empty] | 0 | [5 empty] | 0 | [5 empty] | 0 | [5 empty] | 0 | [5 empty] | 0 | [5 empty] | 0 | [5 empty] | 0
[11 empty] | Aardgasreductie (m3/jaar) | [25 empty] | 0 | [5 empty] | 0 | [5 empty] | 0 | [5 empty] | 0 | [5 empty] | 0 | [5 empty] | 0 | [5 empty] | 0 | [5 empty] | 0 | [5 empty] | 0 | [5 empty] | 0 | [5 empty] | 0 | [5 empty] | 0 | [5 empty] | 0 | [5 empty] | 0 | [5 empty] | 0 | [5 empty] | 0 | [5 empty] | 0 | [5 empty] | 0 | [5 empty] | 0 | [5 empty] | 0 | [5 empty] | 0 | [5 empty] | 0 | [5 empty] | 0 | [5 empty] | 0 | [5 empty] | 0 | [5 empty] | 0 | [5 empty] | 0 | [5 empty] | 0 | [5 empty] | 0
[11 empty] | Aardgas inkoop (m3/jaar) | [6 empty] | 0 | 0 | [5 empty] | 0 | [5 empty] | 0 | [5 empty] | 0 | [5 empty] | 0 | 0 | 0 | 0 | 0 | 0 | 0 | 0 | 0 | 0 | 0 | 0 | 0 | 0 | 0 | 0 | 0 | 0 | 0 | 0 | 0 | 0 | 0 | 0 | 0 | 0 | 0 | 0 | 0 | 0 | 0 | 0 | 0 | 0 | 0 | 0 | 0 | 0 | 0 | 0 | 0 | 0 | 0 | 0 | 0 | 0 | 0 | 0 | 0 | 0 | 0 | 0 | 0 | 0 | 0 | 0 | 0 | 0 | 0 | 0 | 0 | 0 | 0 | 0 | 0 | 0 | 0 | 0 | 0 | 0 | 0 | 0 | 0 | 0 | 0 | 0 | 0 | 0 | 0 | 0 | 0 | 0 | 0 | 0 | 0 | 0 | 0 | 0 | 0 | 0 | 0 | 0 | 0 | 0 | 0 | 0 | 0 | 0 | 0 | 0 | 0 | 0 | 0 | 0 | 0 | 0 | 0 | 0 | 0 | 0 | 0 | 0 | 0 | 0 | 0 | 0 | 0 | 0 | 0 | 0 | 0 | 0 | 0 | 0 | 0 | 0 | 0 | 0 | 0 | 0 | 0 | 0 | 0 | 0 | 0 | 0 | 0 | 0 | 0 | 0 | 0 | 0 | 0 | 0 | 0 | 0 | 0 | 0 | 0 | 0 | 0 | 0 | 0 | 0 | 0 | 0 | 0 | 0 | 0 | 0 | 0 | 0 | 0
[11 empty] | Aardgas inkoop per m2 GO (m3/m2 jaar) | [6 empty] | 0 | 0 | [5 empty] | 0 | [5 empty] | 0 | [5 empty] | 0 | [5 empty] | 0 | [5 empty] | 0 | [5 empty] | 0 | [5 empty] | 0 | [5 empty] | 0 | [5 empty] | 0 | [5 empty] | 0 | [5 empty] | 0 | [5 empty] | 0 | [5 empty] | 0 | [5 empty] | 0 | [5 empty] | 0 | [5 empty] | 0 | [5 empty] | 0 | [5 empty] | 0 | [5 empty] | 0 | [5 empty] | 0 | [5 empty] | 0 | [5 empty] | 0 | [5 empty] | 0 | [5 empty] | 0 | [5 empty] | 0 | [5 empty] | 0 | [5 empty] | 0 | [5 empty] | 0 | [5 empty] | 0 | [5 empty] | 0 | [5 empty] | 0
|  | [merk en type, bouwjaar, vermogen, HR/VR] | [8 empty] | Warmtereductie (m3/jaar) | [25 empty] | 0 | [5 empty] | 66.258 | 34573.1168 | 0.2 | 0 | 0 | 496.4908 | 0 | 126.1087 | 1 | 161706.72 | 0 | 0 | 40.9 | 2028.64 | 0 | 0 | 0 | 0 | 0 | 0 | 0 | 0 | 0 | 0 | 0 | 0 | 0 | 0 | 0 | 0 | 0 | 0 | 0 | 0 | 0 | 0 | 0 | 0 | 0 | 0 | 0 | 0 | 0 | 0 | 0 | 0 | 0 | 0 | 0 | 0 | 0 | 0 | 0 | 0 | 0 | 0 | 0 | 0 | 0 | 0 | 0 | 0 | 0 | 0 | 0 | 0 | 0 | 0 | 0 | 0 | 0 | 0 | 0 | 0 | 0 | 0 | 0 | 0 | 0 | 0 | 0 | 0 | 0 | 0 | 0 | 0 | 0 | 0 | 0 | 0 | 0 | 0 | 0 | 0 | 0 | 0 | 0 | 0 | 0 | 0 | 0 | 0 | 0 | 0 | 0 | 0 | 0 | 0 | 0 | 0 | 0 | 0 | 0 | 0 | 0 | 0 | 0 | 0 | 0 | 0 | 0 | 0 | 0 | 0 | 0 | 0 | 0 | 0 | 0 | 0 | 0 | 0 | 0 | 0 | 0 | 0 | 0 | 0 | 0 | 0 | 0 | 0 | 0 | 0 | 0 | 0 | 0 | 0 | 0 | 0 | 0 | 0 | 0 | 0 | 0 | 0 | 0 | 0 | 0 | 0 | 0 | 0 | 0
[11 empty] | Warmte inkoop (GJ/jaar) | [6 empty] | 817.72 | 818 | [5 empty] | 818 | [5 empty] | 818 | [5 empty] | 818 | [5 empty] | 751.742 | 0 | 0 | 0 | 0 | 0 | 751.742 | 0 | 0 | 0 | 0 | 0 | 710.842 | 0 | 0 | 0 | 0 | 0 | 710.842 | 0 | 0 | 0 | 0 | 0 | 710.842 | 0 | 0 | 0 | 0 | 0 | 0 | 0 | 0 | 0 | 0 | 0 | 0 | 0 | 0 | 0 | 0 | 0 | 0 | 0 | 0 | 0 | 0 | 0 | 0 | 0 | 0 | 0 | 0 | 0 | 0 | 0 | 0 | 0 | 0 | 0 | 0 | 0 | 0 | 0 | 0 | 0 | 0 | 0 | 0 | 0 | 0 | 0 | 0 | 0 | 0 | 0 | 0 | 0 | 0 | 0 | 0 | 0 | 0 | 0 | 0 | 0 | 0 | 0 | 0 | 0 | 0 | 0 | 0 | 0 | 0 | 0 | 0 | 0 | 0 | 0 | 0 | 0 | 0 | 0 | 0 | 0 | 0 | 0 | 0 | 0 | 0 | 0 | 0 | 0 | 0 | 0 | 0 | 0 | 0 | 0 | 0 | 0 | 0 | 0 | 0 | 0 | 0 | 0 | 0 | 0 | 0 | 0 | 0 | 0 | 0 | 0 | 0 | 0 | 0 | 0 | 0 | 0 | 0 | 0 | 0 | 0 | 0 | 0 | 0 | 0 | 0 | 0 | 0 | 0 | 0 | 0 | 0 | 0 | 0 | 0 | 0 | 0 | 0
[11 empty] | Warmte inkoop per m2 GO (GG/m2 jaar) | [6 empty] | 0.37673 | 0.37686 | [5 empty] | 0.37686 | [5 empty] | 0.37686 | [5 empty] | 0.37686 | [5 empty] | 0.34634 | [5 empty] | 0.34634 | [5 empty] | 0.32749 | [5 empty] | 0.32749 | [5 empty] | 0.32749 | [5 empty] | 0 | [5 empty] | 0 | [5 empty] | 0 | [5 empty] | 0 | [5 empty] | 0 | [5 empty] | 0 | [5 empty] | 0 | [5 empty] | 0 | [5 empty] | 0 | [5 empty] | 0 | [5 empty] | 0 | [5 empty] | 0 | [5 empty] | 0 | [5 empty] | 0 | [5 empty] | 0 | [5 empty] | 0 | [5 empty] | 0 | [5 empty] | 0 | [5 empty] | 0 | [5 empty] | 0 | [5 empty] | 0 | [5 empty] | 0 | [5 empty] | 0
[11 empty] | Totale energie inkoop (kWh/jaar) | [6 empty] | 418284.16 | 418362 | [5 empty] | 418362 | [5 empty] | 418362 | [5 empty] | 418362 | [5 empty] | 276766.2132 | 0 | 0 | 0 | 0 | 0 | 276269.7224 | 0 | 0 | 0 | 0 | 0 | 264899.5224 | 0 | 0 | 0 | 0 | 0 | 264899.5224 | 0 | 0 | 0 | 0 | 0 | 264899.5224 | 0 | 0 | 0 | 0 | 0 | 264943.4464 | 0 | 0 | 0 | 0 | 0 | 264943.4464 | 0 | 0 | 0 | 0 | 0 | 264943.4464 | 0 | 0 | 0 | 0 | 0 | 264943.4464 | 0 | 0 | 0 | 0 | 0 | 264943.4464 | 0 | 0 | 0 | 0 | 0 | 264943.4464 | 0 | 0 | 0 | 0 | 0 | 264943.4464 | 0 | 0 | 0 | 0 | 0 | 264943.4464 | 0 | 0 | 0 | 0 | 0 | 264943.4464 | 0 | 0 | 0 | 0 | 0 | 264943.4464 | 0 | 0 | 0 | 0 | 0 | 264943.4464 | 0 | 0 | 0 | 0 | 0 | 264943.4464 | 0 | 0 | 0 | 0 | 0 | 0 | 0 | 0 | 0 | 0 | 0 | 0 | 0 | 0 | 0 | 0 | 0 | 0 | 0 | 0 | 0 | 0 | 0 | 0 | 0 | 0 | 0 | 0 | 0 | 0 | 0 | 0 | 0 | 0 | 0 | 0 | 0 | 0 | 0 | 0 | 0 | 0 | 0 | 0 | 0 | 0 | 0 | 0 | 0 | 0 | 0 | 0 | 0 | 0 | 0 | 0 | 0 | 0 | 0 | 0 | 0 | 0 | 0 | 0 | 0 | 0 | 0 | 0 | 0 | 0 | 0
[11 empty] | Totale energie inkoop per m2 GO (kWh/m2 jaar) | [6 empty] | 192.7079 | 192.7438 | [5 empty] | 192.7438 | [5 empty] | 192.7438 | [5 empty] | 192.7438 | [5 empty] | 127.5091 | [5 empty] | 127.2804 | [5 empty] | 122.042 | [5 empty] | 122.042 | [5 empty] | 122.042 | [5 empty] | 122.0623 | [5 empty] | 122.0623 | [5 empty] | 122.0623 | [5 empty] | 122.0623 | [5 empty] | 122.0623 | [5 empty] | 122.0623 | [5 empty] | 122.0623 | [5 empty] | 122.0623 | [5 empty] | 122.0623 | [5 empty] | 122.0623 | [5 empty] | 122.0623 | [5 empty] | 122.0623 | [5 empty] | 0 | [5 empty] | 0 | [5 empty] | 0 | [5 empty] | 0 | [5 empty] | 0 | [5 empty] | 0 | [5 empty] | 0 | [5 empty] | 0 | [5 empty] | 0 | [5 empty] | 0 | [5 empty] | 0
|  | [merk en type, bouwjaar, vermogen, HR/VR] | [8 empty] | Opwek met PV (kWh/jaar) | [6 empty] | 0 | 0 | [5 empty] | 0 | [5 empty] | 0 | [5 empty] | 0 | [5 empty] | 104729.52 | [5 empty] | 104729.52 | [5 empty] | 104729.52 | [5 empty] | 104729.52 | [5 empty] | 104729.52 | [5 empty] | 104729.52 | [5 empty] | 104729.52 | [5 empty] | 104729.52 | [5 empty] | 104729.52 | [5 empty] | 104729.52 | [5 empty] | 104729.52 | [5 empty] | 104729.52 | [5 empty] | 104729.52 | [5 empty] | 104729.52 | [5 empty] | 104729.52 | [5 empty] | 104729.52 | [5 empty] | 104729.52 | [5 empty] | 0 | [5 empty] | 0 | [5 empty] | 0 | [5 empty] | 0 | [5 empty] | 0 | [5 empty] | 0 | [5 empty] | 0 | [5 empty] | 0 | [5 empty] | 0 | [5 empty] | 0 | [5 empty] | 0
[11 empty] | Opwek met PV per m2 GO (kWh/m2 jaar) | [6 empty] | 0 | 0 | [5 empty] | 0 | [5 empty] | 0 | [5 empty] | 0 | [5 empty] | 48.25 | [5 empty] | 48.25 | [5 empty] | 48.25 | [5 empty] | 48.25 | [5 empty] | 48.25 | [5 empty] | 48.25 | [5 empty] | 48.25 | [5 empty] | 48.25 | [5 empty] | 48.25 | [5 empty] | 48.25 | [5 empty] | 48.25 | [5 empty] | 48.25 | [5 empty] | 48.25 | [5 empty] | 48.25 | [5 empty] | 48.25 | [5 empty] | 48.25 | [5 empty] | 48.25 | [5 empty] | 0 | [5 empty] | 0 | [5 empty] | 0 | [5 empty] | 0 | [5 empty] | 0 | [5 empty] | 0 | [5 empty] | 0 | [5 empty] | 0 | [5 empty] | 0 | [5 empty] | 0 | [5 empty] | 0
[11 empty] | Duurzame inkoop warmte (GJ/jaar) | [31 empty] | 0 | 0 | 0 | 0 | 0 | 0 | 0 | 0 | 0 | 0 | 0 | 0 | 0 | 0 | 0 | 0 | 0 | 0 | 0 | 0 | 0 | 0 | 0 | 0 | 0 | 0 | 0 | 0 | 0 | 0 | 711 | 0 | 0 | 0 | 0 | 0 | 711 | 0 | 0 | 0 | 0 | 0 | 711 | 0 | 0 | 0 | 0 | 0 | 711 | 0 | 0 | 0 | 0 | 0 | 711 | 0 | 0 | 0 | 0 | 0 | 711 | 0 | 0 | 0 | 0 | 0 | 711 | 0 | 0 | 0 | 0 | 0 | 711 | 0 | 0 | 0 | 0 | 0 | 711 | 0 | 0 | 0 | 0 | 0 | 711 | 0 | 0 | 0 | 0 | 0 | 711 | 0 | 0 | 0 | 0 | 0 | 711 | 0 | 0 | 0 | 0 | 0 | 0 | 0 | 0 | 0 | 0 | 0 | 0 | 0 | 0 | 0 | 0 | 0 | 0 | 0 | 0 | 0 | 0 | 0 | 0 | 0 | 0 | 0 | 0 | 0 | 0 | 0 | 0 | 0 | 0 | 0 | 0 | 0 | 0 | 0 | 0 | 0 | 0 | 0 | 0 | 0 | 0 | 0 | 0 | 0 | 0 | 0 | 0 | 0 | 0 | 0 | 0 | 0 | 0 | 0 | 0 | 0 | 0 | 0 | 0 | 0 | 0 | 0 | 0 | 0 | 0 | 0
[11 empty] | Duurzame inkoop warmte per m2 GO (GJ/m2 jaar) | [31 empty] | 0 | 0 | 0 | 0 | 0 | 0 | 0 | 0 | 0 | 0 | 0 | 0 | 0 | 0 | 0 | 0 | 0 | 0 | 0 | 0 | 0 | 0 | 0 | 0 | 0 | 0 | 0 | 0 | 0 | 0 | 0.32757 | 0 | 0 | 0 | 0 | 0 | 0.32757 | 0 | 0 | 0 | 0 | 0 | 0.32757 | 0 | 0 | 0 | 0 | 0 | 0.32757 | 0 | 0 | 0 | 0 | 0 | 0.32757 | 0 | 0 | 0 | 0 | 0 | 0.32757 | 0 | 0 | 0 | 0 | 0 | 0.32757 | 0 | 0 | 0 | 0 | 0 | 0.32757 | 0 | 0 | 0 | 0 | 0 | 0.32757 | 0 | 0 | 0 | 0 | 0 | 0.32757 | 0 | 0 | 0 | 0 | 0 | 0.32757 | 0 | 0 | 0 | 0 | 0 | 0.32757 | 0 | 0 | 0 | 0 | 0 | 0 | 0 | 0 | 0 | 0 | 0 | 0 | 0 | 0 | 0 | 0 | 0 | 0 | 0 | 0 | 0 | 0 | 0 | 0 | 0 | 0 | 0 | 0 | 0 | 0 | 0 | 0 | 0 | 0 | 0 | 0 | 0 | 0 | 0 | 0 | 0 | 0 | 0 | 0 | 0 | 0 | 0 | 0 | 0 | 0 | 0 | 0 | 0 | 0 | 0 | 0 | 0 | 0 | 0 | 0 | 0 | 0 | 0 | 0 | 0 | 0 | #DIV/0! | #DIV/0! | #DIV/0! | #DIV/0! | #DIV/0!
[11 empty] | Totaalverbruik zonder aftrek PV (kWh/jaar) | [6 empty] | 418284.16 | 418362 | [5 empty] | 418362 | [5 empty] | 418362 | [5 empty] | 418362 | [5 empty] | 381495.7332 | 0 | 0 | 0 | 0 | 0 | 380999.2424 | 0 | 0 | 0 | 0 | 0 | 369629.0424 | 0 | 0 | 0 | 0 | 0 | 369629.0424 | 0 | 0 | 0 | 0 | 0 | 369629.0424 | 0 | 0 | 0 | 0 | 0 | 369672.9664 | 0 | 0 | 0 | 0 | 0 | 369672.9664 | 0 | 0 | 0 | 0 | 0 | 369672.9664 | 0 | 0 | 0 | 0 | 0 | 369672.9664 | 0 | 0 | 0 | 0 | 0 | 369672.9664 | 0 | 0 | 0 | 0 | 0 | 369672.9664 | 0 | 0 | 0 | 0 | 0 | 369672.9664 | 0 | 0 | 0 | 0 | 0 | 369672.9664 | 0 | 0 | 0 | 0 | 0 | 369672.9664 | 0 | 0 | 0 | 0 | 0 | 369672.9664 | 0 | 0 | 0 | 0 | 0 | 369672.9664 | 0 | 0 | 0 | 0 | 0 | 369672.9664 | 0 | 0 | 0 | 0 | 0 | 0 | 0 | 0 | 0 | 0 | 0 | 0 | 0 | 0 | 0 | 0 | 0 | 0 | 0 | 0 | 0 | 0 | 0 | 0 | 0 | 0 | 0 | 0 | 0 | 0 | 0 | 0 | 0 | 0 | 0 | 0 | 0 | 0 | 0 | 0 | 0 | 0 | 0 | 0 | 0 | 0 | 0 | 0 | 0 | 0 | 0 | 0 | 0 | 0 | 0 | 0 | 0 | 0 | 0 | 0 | 0 | 0 | 0 | 0 | 0 | 0
|  | [merk en type (A,B,C,D), type warmteterugwinsysteem, bouwjaar, vermogen, HR/VR] | [8 empty] | Tot.verb. zonder aftrek PV per m2 GO (kWh/m2 jaar) | [6 empty] | 192.7079 | 192.7438 | [5 empty] | 192.7438 | [5 empty] | 192.7438 | [5 empty] | 192.7438 | [5 empty] | 175.7591 | [5 empty] | 175.5304 | [5 empty] | 170.292 | [5 empty] | 170.292 | [5 empty] | 170.292 | [5 empty] | 170.3123 | [5 empty] | 170.3123 | [5 empty] | 170.3123 | [5 empty] | 170.3123 | [5 empty] | 170.3123 | [5 empty] | 170.3123 | [5 empty] | 170.3123 | [5 empty] | 170.3123 | [5 empty] | 170.3123 | [5 empty] | 170.3123 | [5 empty] | 170.3123 | [5 empty] | 170.3123 | [5 empty] | 0 | [5 empty] | 0 | [5 empty] | 0 | [5 empty] | 0 | [5 empty] | 0 | [5 empty] | 0 | [5 empty] | 0 | [5 empty] | 0 | [5 empty] | 0 | [5 empty] | 0 | [5 empty] | 0
[11 empty] | Energiekosten elektriciteit per jaar (€/jaar) | [6 empty] | 48503.332 | 48503.332 | [5 empty] | 48503.332 | [5 empty] | 48503.332 | [5 empty] | 48503.332 | [5 empty] | 17216.612 | [5 empty] | 17090.5034 | [5 empty] | 17090.5034 | [5 empty] | 17090.5034 | [5 empty] | 17090.5034 | [5 empty] | 17090.5034 | [5 empty] | 17090.5034 | [5 empty] | 17090.5034 | [5 empty] | 17090.5034 | [5 empty] | 17090.5034 | [5 empty] | 17090.5034 | [5 empty] | 17090.5034 | [5 empty] | 17090.5034 | [5 empty] | 17090.5034 | [5 empty] | 17090.5034 | [5 empty] | 17090.5034 | [5 empty] | 17090.5034 | [5 empty] | 0 | [5 empty] | 0 | [5 empty] | 0 | [5 empty] | 0 | [5 empty] | 0 | [5 empty] | 0 | [5 empty] | 0 | [5 empty] | 0 | [5 empty] | 0 | [5 empty] | 0 | [5 empty] | 0
[11 empty] | Energiekosten aardgas per jaar (€/jaar) | [6 empty] | 0 | 0 | [5 empty] | 0 | [5 empty] | 0 | [5 empty] | 0 | [5 empty] | 0 | [5 empty] | 0 | [5 empty] | 0 | [5 empty] | 0 | [5 empty] | 0 | [5 empty] | 0 | [5 empty] | 0 | [5 empty] | 0 | [5 empty] | 0 | [5 empty] | 0 | [5 empty] | 0 | [5 empty] | 0 | [5 empty] | 0 | [5 empty] | 0 | [5 empty] | 0 | [5 empty] | 0 | [5 empty] | 0 | [5 empty] | 0 | [5 empty] | 0 | [5 empty] | 0 | [5 empty] | 0 | [5 empty] | 0 | [5 empty] | 0 | [5 empty] | 0 | [5 empty] | 0 | [5 empty] | 0 | [5 empty] | 0 | [5 empty] | 0
[11 empty] | Energiekosten warmte per jaar (€/jaar) | [6 empty] | 40558.912 | 40572.8 | [5 empty] | 40572.8 | [5 empty] | 40572.8 | [5 empty] | 40572.8 | [5 empty] | 37286.4032 | 0 | 0 | 0 | 0 | 0 | 37286.4032 | 0 | 0 | 0 | 0 | 0 | 35257.7632 | 0 | 0 | 0 | 0 | 0 | 35257.7632 | 0 | 0 | 0 | 0 | 0 | 35257.7632 | 0 | 0 | 0 | 0 | 0 | 35265.6 | 0 | 0 | 0 | 0 | 0 | 35265.6 | 0 | 0 | 0 | 0 | 0 | 35265.6 | 0 | 0 | 0 | 0 | 0 | 35265.6 | 0 | 0 | 0 | 0 | 0 | 35265.6 | 0 | 0 | 0 | 0 | 0 | 35265.6 | 0 | 0 | 0 | 0 | 0 | 35265.6 | 0 | 0 | 0 | 0 | 0 | 35265.6 | 0 | 0 | 0 | 0 | 0 | 35265.6 | 0 | 0 | 0 | 0 | 0 | 35265.6 | 0 | 0 | 0 | 0 | 0 | 35265.6 | 0 | 0 | 0 | 0 | 0 | 35265.6 | 0 | 0 | 0 | 0 | 0 | 0 | 0 | 0 | 0 | 0 | 0 | 0 | 0 | 0 | 0 | 0 | 0 | 0 | 0 | 0 | 0 | 0 | 0 | 0 | 0 | 0 | 0 | 0 | 0 | 0 | 0 | 0 | 0 | 0 | 0 | 0 | 0 | 0 | 0 | 0 | 0 | 0 | 0 | 0 | 0 | 0 | 0 | 0 | 0 | 0 | 0 | 0 | 0 | 0 | 0 | 0 | 0 | 0 | 0 | 0 | 0 | 0 | 0 | 0 | 0 | 0 | 0 | 0 | 0 | 0 | 0
[11 empty] | Energiekosten totaal per jaar (€/jaar) | [6 empty] | 89062.244 | 89076.132 | [5 empty] | 89076.132 | [5 empty] | 89076.132 | [5 empty] | 89076.132 | [5 empty] | 54503.0152 | [5 empty] | 54376.9066 | [5 empty] | 52348.2666 | [5 empty] | 52348.2666 | [5 empty] | 52348.2666 | [5 empty] | 52356.1034 | [5 empty] | 52356.1034 | [5 empty] | 52356.1034 | [5 empty] | 52356.1034 | [5 empty] | 52356.1034 | [5 empty] | 52356.1034 | [5 empty] | 52356.1034 | [5 empty] | 52356.1034 | [5 empty] | 52356.1034 | [5 empty] | 52356.1034 | [5 empty] | 52356.1034 | [5 empty] | 52356.1034 | [5 empty] | 0 | [5 empty] | 0 | [5 empty] | 0 | [5 empty] | 0 | [5 empty] | 0 | [5 empty] | 0 | [5 empty] | 0 | [5 empty] | 0 | [5 empty] | 0 | [5 empty] | 0 | [5 empty] | 0
|  | [merk en type, bouwjaar, vermogen, HR/VR] | [8 empty] | Bespaard t.o.v. het referentiejaar (€/jaar) | [25 empty] | 0 | [5 empty] | 34573.1168 | [5 empty] | 34699.2254 | [5 empty] | 36727.8654 | [5 empty] | 36727.8654 | [5 empty] | 36727.8654 | [5 empty] | 36720.0286 | [5 empty] | 36720.0286 | [5 empty] | 36720.0286 | [5 empty] | 36720.0286 | [5 empty] | 36720.0286 | [5 empty] | 36720.0286 | [5 empty] | 36720.0286 | [5 empty] | 36720.0286 | [5 empty] | 36720.0286 | [5 empty] | 36720.0286 | [5 empty] | 36720.0286 | [5 empty] | 36720.0286 | [5 empty] | 0 | [5 empty] | 0 | [5 empty] | 0 | [5 empty] | 0 | [5 empty] | 0 | [5 empty] | 0 | [5 empty] | 0 | [5 empty] | 0 | [5 empty] | 0 | [5 empty] | 0 | [5 empty] | 0
[11 empty] | CO2 footprint (ton/jaar) | [6 empty] | 121.7859 | 121.7934 | [5 empty] | 121.7934 | [5 empty] | 121.7934 | [5 empty] | 121.7934 | [5 empty] | 55.5966 | [5 empty] | 55.337 | [5 empty] | 54.2409 | [5 empty] | 54.2409 | [5 empty] | 54.2409 | [5 empty] | 16.1355 | [5 empty] | 16.1355 | [5 empty] | 16.1355 | [5 empty] | 16.1355 | [5 empty] | 16.1355 | [5 empty] | 16.1355 | [5 empty] | 16.1355 | [5 empty] | 16.1355 | [5 empty] | 16.1355 | [5 empty] | 16.1355 | [5 empty] | 16.1355 | [5 empty] | 16.1355 | [5 empty] | 0 | [5 empty] | 0 | [5 empty] | 0 | [5 empty] | 0 | [5 empty] | 0 | [5 empty] | 0 | [5 empty] | 0 | [5 empty] | 0 | [5 empty] | 0 | [5 empty] | 0 | [5 empty] | 0
[11 empty] | CO2 uitstoot per m2 GO (kg/m2 jaar) | [6 empty] | 56.1081 | 56.1115 | [5 empty] | 56.1115 | [5 empty] | 56.1115 | [5 empty] | 56.1115 | [5 empty] | 25.614 | [5 empty] | 25.4943 | [5 empty] | 24.9893 | [5 empty] | 24.9893 | [5 empty] | 24.9893 | [5 empty] | 7.4338 | [5 empty] | 7.4338 | [5 empty] | 7.4338 | [5 empty] | 7.4338 | [5 empty] | 7.4338 | [5 empty] | 7.4338 | [5 empty] | 7.4338 | [5 empty] | 7.4338 | [5 empty] | 7.4338 | [5 empty] | 7.4338 | [5 empty] | 7.4338 | [5 empty] | 7.4338 | [5 empty] | 0 | [5 empty] | 0 | [5 empty] | 0 | [5 empty] | 0 | [5 empty] | 0 | [5 empty] | 0 | [5 empty] | 0 | [5 empty] | 0 | [5 empty] | 0 | [5 empty] | 0 | [5 empty] | 0
[11 empty] | Reductie CO2 footprint t.o.v. 2018 (%) | [6 empty] | 0% | 0.006162% | 0% | 0% | 0% | 0% | 0% | 0.006162% | 0% | 0% | 0% | 0% | 0% | 0.006162% | 0% | 0% | 0% | 0% | 0% | 0.006162% | 0% | 0% | 0% | 0% | 0% | -54.35% | 0% | 0% | 0% | 0% | 0% | -54.56% | 0% | 0% | 0% | 0% | 0% | -55.46% | 0% | 0% | 0% | 0% | 0% | -55.46% | 0% | 0% | 0% | 0% | 0% | -55.46% | 0% | 0% | 0% | 0% | 0% | -86.75% | 0% | 0% | 0% | 0% | 0% | -86.75% | 0% | 0% | 0% | 0% | 0% | -86.75% | 0% | 0% | 0% | 0% | 0% | -86.75% | 0% | 0% | 0% | 0% | 0% | -86.75% | 0% | 0% | 0% | 0% | 0% | -86.75% | 0% | 0% | 0% | 0% | 0% | -86.75% | 0% | 0% | 0% | 0% | 0% | -86.75% | 0% | 0% | 0% | 0% | 0% | -86.75% | 0% | 0% | 0% | 0% | 0% | -86.75% | 0% | 0% | 0% | 0% | 0% | -86.75% | 0% | 0% | 0% | 0% | 0% | -86.75% | 0% | 0% | 0% | 0% | 0% | 0% | 0% | 0% | 0% | 0% | 0% | 0% | 0% | 0% | 0% | 0% | 0% | 0% | 0% | 0% | 0% | 0% | 0% | 0% | 0% | 0% | 0% | 0% | 0% | 0% | 0% | 0% | 0% | 0% | 0% | 0% | 0% | 0% | 0% | 0% | 0% | 0% | 0% | 0% | 0% | 0% | 0% | 0% | 0% | 0% | 0% | 0% | 0% | 0% | 0% | 0% | 0% | 0% | 0% | 0% | 0% | 0% | 0% | 0% | 0% | 0%
|  | [Inregeling, EBS, slimme (tussen)meters, gebouwvorm- en delen, motivatie voor clustering etc.] | [8 empty] | Parisproof-norm (kWh/m2 jaar) | [6 empty] | 80 | 80 | [5 empty] | 80 | [5 empty] | 80 | [5 empty] | 80 | [5 empty] | 80 | [5 empty] | 80 | [5 empty] | 80 | [5 empty] | 80 | [5 empty] | 80 | [5 empty] | 80 | [5 empty] | 80 | [5 empty] | 80 | [5 empty] | 80 | [5 empty] | 80 | [5 empty] | 80 | [5 empty] | 80 | [5 empty] | 80 | [5 empty] | 80 | [5 empty] | 80 | [5 empty] | 80 | [5 empty] | 80 | [5 empty] | 80 | [5 empty] | 80 | [5 empty] | 80 | [5 empty] | 80 | [5 empty] | 80 | [5 empty] | 80 | [5 empty] | 80 | [5 empty] | 80 | [5 empty] | 80 | [5 empty] | 80 | [5 empty] | 80
[20 empty] | 80 | 80 | 80 | 80 | 80
Opmerkingen
Prognose per jaar
MAATREGELEN
Werkelijke inkoop & verbruik
0%
Reductie in 2030:
2050:
-87%
+ Maatregel toevoegen
Categorie kiezer
Snelfilter
Verwachte inkoop & verbruik
Invul uitleg
CV-installatie(s)
Tapwater-installatie(s)
Ventilatiesysteem
Koelinstallatie(s)
Overige gebouw- of clusterinfo
Verberg basisgegevens en gebruik handige scroll
Verberg maatregeldetails
+ Maatregel toevoegen
Wisselknop
CV-installatie(s)
Tapwater-installatie(s)
Ventilatiesysteem
Koelinstallatie(s)
Overige gebouw- of clusterinfo

## Locatie3
|  |  |  | 3 | [26 empty] | 3 | [5 empty] | Versie 2.0 | [174 empty] | Huurder | JA | NEE
|  | Locatie: |  | Locatie3 | [12 empty] | Toon grafiekwaarden absoluut of per m2 gebruiksoppervlakte | [67 empty] | Versie 2.0 | [126 empty] | Verhuurder | 2018
[212 empty] | X | 2019
|  | 3158 | Bruto vloeroppervlak - BVO (m2) | [208 empty] | I | 2020
|  | 2779.04 | Gebruiksoppervlakte - GO (m2) | [208 empty] | V | 2021
|  | 5 | Bouwlagen | [208 empty] | H | 2022
|  | 1 | Aantal panden op de locatie | [208 empty] | ja | 2023
[212 empty] | huur | 2024
|  | 1984 | Bouwjaar | [208 empty] | eigendom | 2025
|  | Nee | Is locatie een monument? | [208 empty] | Brons | 2026
|  |  | Jaar van ingebruikname na 2023 [optioneel] | [208 empty] | Zilver | 2027
|  | 2031 | Jaar van afstoot/sloop | [208 empty] | Goud | 2028
2029
|  | Ja | Is de locatie informatieplichtig? | [209 empty] | 2030
|  | Huur | Huur/eigendom | [209 empty] | 2031
|  |  | Energielabel (G t/m A+++++) | [209 empty] | 2032
2033
|  | 0.254 | Prijs per ingekochte kWh | [209 empty] | 2034
|  | 1.4 | Prijs per ingekochte m3 aardgas | [209 empty] | 2035
|  | 49.6 | Prijs per ingekochte GJ warmte | [209 empty] | 2036
2037
2038
2039
|  | Optioneel: | [15 empty] | Inkoop in 2050: | 0 | [5 empty] | m3/jaar | [17 empty] | Inkoop in 2050: | [5 empty] | 0 | [5 empty] | kWh/jaar | [23 empty] | Inkoop in 2050: | [5 empty] | 0 | [5 empty] | Gj/jaar | [121 empty] | 2040
2041
2042
|  |  | Aantal bedden/bewoners | [209 empty] | 2043
|  | Ja | Milieuthermometer Zorg certificaat? | [209 empty] | 2044
|  | Brons | Niveau certificaat | [209 empty] | 2045
|  | Extra voor informatieplicht: | [15 empty] | 2018 | 2019 | [5 empty] | 2020 | [5 empty] | 2021 | [5 empty] | 2022 | [5 empty] | 2023 | [5 empty] | 2024 | [5 empty] | 2025 | [5 empty] | 2026 | [5 empty] | 2027 | [5 empty] | 2028 | [5 empty] | 2029 | [5 empty] | 2030 | [127 empty] | 2046
|  |  | Postcode | [13 empty] | Elek. inkoop (kWh) | 128132 | 128132 | [5 empty] | 128132 | [5 empty] | 128132 | [5 empty] | 128132 | [175 empty] | 2047
|  |  | Huisnummer(reeks) | [13 empty] | Aardgas inkoop (m3) | 51140 | 51140 | [5 empty] | 51140 | [5 empty] | 51140 | [5 empty] | 51140 | [175 empty] | 2048
|  |  | Plaats | [13 empty] | Warmte inkoop (GJ) | 0 | [194 empty] | 2049
|  | [0000 0000 0000] | KVK-vestigingsnummer | [13 empty] | Totale inkoop (kWh) | 628588.04 | 628588.04 | 0 | 0 | 0 | 0 | 0 | 628588.04 | 0 | 0 | 0 | 0 | 0 | 628588.04 | 0 | 0 | 0 | 0 | 0 | 628588.04 | 0 | 0 | 0 | 0 | 0 | 0 | 0 | 0 | 0 | 0 | 0 | 0 | 0 | 0 | 0 | 0 | 0 | 0 | 0 | 0 | 0 | 0 | 0 | 0 | 0 | 0 | 0 | 0 | 0 | 0 | 0 | 0 | 0 | 0 | 0 | 0 | 0 | 0 | 0 | 0 | 0 | 0 | 0 | 0 | 0 | 0 | 0 | 0 | [127 empty] | 2050 of later
|  | [0000 0000] | KVK-nummer | [13 empty] | WEii (kWh/m2 GO) | 226.1889 | 226.1889 | 0 | 0 | 0 | 0 | 0 | 226.1889 | 0 | 0 | 0 | 0 | 0 | 226.1889 | 0 | 0 | 0 | 0 | 0 | 226.1889 | [5 empty] | 0 | 0 | 0 | 0 | 0 | 0 | 0 | 0 | 0 | 0 | 0 | 0 | 0 | 0 | 0 | 0 | 0 | 0 | 0 | 0 | 0 | 0 | 0 | 0 | 0 | 0 | 0 | 0 | 0 | 0 | 0 | 0 | 0 | 0 | 0 | 0 | 0 | 0 | 0 | 0 | 0 | 0 | 0
|  | [Achternaam, voorletters] |  | Naam contactpersoon van de locatie | [12 empty] | Opwek PV (kWh) | 0
|  | [E-mailadres] |  | E-mailadres contactpersoon | [12 empty] | Totaalverbruik (kWh) | 628588.04 | 628588.04 | 0 | 0 | 0 | 0 | 0 | 628588.04 | 0 | 0 | 0 | 0 | 0 | 628588.04 | 0 | 0 | 0 | 0 | 0 | 628588.04 | 0 | 0 | 0 | 0 | 0 | 0 | 0 | 0 | 0 | 0 | 0 | 0 | 0 | 0 | 0 | 0 | 0 | 0 | 0 | 0 | 0 | 0 | 0 | 0 | 0 | 0 | 0 | 0 | 0 | 0 | 0 | 0 | 0 | 0 | 0 | 0 | 0 | 0 | 0 | 0 | 0 | 0 | 0 | 0 | 0 | 0 | 0 | 0
|  | [Telefoonnummer] |  | Telefoonnummer contactpersoon
| ID | Categorie | EML | Omschrijving | Van toepassing? | Maatregel voor: | Direct uitvoeren? | Procent al uitgevoerd? | Volledige investering (direct uitvoeren) | Alleen meerkosten (natuurlijk moment) | Besparing per jaar | Terugverdientijd | Reductie aardgas (m3) | Reductie elektra (kwh) | Reductie warmte (GJ) | PV Opwek | Uitvoer (realisatie+plan) | Geplande Investering | 2019 | investering € | gas reductie | elektra reductie | warmte (GJ) | besparing € pj. | 2020 | investering € | gas reductie | elektra reductie | warmte (GJ) | besparing € pj. | 2021 | investering € | gas reductie | elektra reductie | warmte (GJ) | besparing € pj. | 2022 | investering € | gas reductie | elektra reductie | warmte (GJ) | besparing € pj. | 2023 | investering € | gas reductie | elektra reductie | warmte (GJ) | besparing € pj. | 2024 | investering € | gas reductie | elektra reductie | warmte (GJ) | besparing € pj. | 2025 | investering € | gas reductie | elektra reductie | warmte (GJ) | besparing € pj. | 2026 | investering € | gas reductie | elektra reductie | warmte (GJ) | besparing € pj. | 2027 | investering € | gas reductie | elektra reductie | warmte (GJ) | besparing € pj. | 2028 | investering € | gas reductie | elektra reductie | warmte (GJ) | besparing € pj. | 2029 | investering € | gas reductie | elektra reductie | warmte (GJ) | besparing € pj. | 2030 | investering € | gas reductie | elektra reductie | warmte (GJ) | besparing € pj. | 2031 - 2035 | investering € | gas reductie | elektra reductie | warmte (GJ) | besparing € pj. | 2032 | [5 empty] | 2033 | [5 empty] | 2034 | [5 empty] | 2035 | investering € | gas reductie | elektra reductie | ton CO2 reductie | Besparing | 2036 - 2040 | investering € | gas reductie | elektra reductie | warmte (GJ) | besparing € pj. | 2037 | [5 empty] | 2038 | [5 empty] | 2039 | [5 empty] | 2040 | [5 empty] | 2041-2045 | investering € | gas reductie | elektra reductie | warmte (GJ) | besparing € pj. | 2042 | [5 empty] | 2043 | [5 empty] | 2044 | [5 empty] | 2045 | [5 empty] | 2046 - 2050 | investering € | gas reductie | elektra reductie | warmte (GJ) | besparing € pj. | 2047 | [5 empty] | 2048 | [5 empty] | 2049 | [5 empty] | 2050
| 0 | Warmtenet | geen | Sluit aan op een duurzaam warmtenet | i | ons |  | 0% |  | 0 | [6 empty] | 0% | 0 |  | 0 | 0 |  | 0 |  |  | 0 | 0 |  | 0 |  |  | 0 | 0 |  | 0 |  |  | 0 | 0 |  | 0 |  |  | 0 | 0 |  | 0 |  |  | 0 | 0 |  | 0 |  |  | 0 | 0 |  | 0 |  |  | 0 | 0 |  | 0 |  |  | 0 | 0 |  | 0 |  |  | 0 | 0 |  | 0 |  |  | 0 | 0 |  | 0 |  |  | 0 | 0 |  | 0 |  |  | 0 | 0 |  | 0 | [20 empty] | 0 | 0 |  | 0 |  |  | 0 | 0 |  | 0 | [20 empty] | 0 | 0 |  | 0 |  |  | 0 | 0 |  | 0 | [20 empty] | 0 | 0 |  | 0 |  |  | 0 | 0 |  | 0 | [20 empty] | 0 | 0 |  | 0 |  | 1
| 1 | Perslucht | FA1 | Vergroot de persluchtbuffer. | x | n.v.t. | Ja | 0% | 0 |  | 0 |  | 0 | 0 | 0 |  | 0% | 0 |  | 0 | 0 | 0 | 0 | 0 |  | 0 | 0 | 0 | 0 | 0 |  | 0 | 0 | 0 | 0 | 0 |  | 0 | 0 | 0 | 0 | 0 |  | 0 | 0 | 0 | 0 | 0 |  | 0 | 0 | 0 | 0 | 0 |  | 0 | 0 | 0 | 0 | 0 |  | 0 | 0 | 0 | 0 | 0 |  | 0 | 0 | 0 | 0 | 0 |  | 0 | 0 | 0 | 0 | 0 |  | 0 | 0 | 0 | 0 | 0 |  | 0 | 0 | 0 | 0 | 0 |  | 0 | 0 | 0 | 0 | 0 | [25 empty] | 0 | 0 | 0 | 0 | 0 | [25 empty] | 0 | 0 | 0 | 0 | 0 | [25 empty] | 0 | 0 | 0 | 0 | 0 | [24 empty] | 1
| 2 | Perslucht | FA2 | Plaats een afsluiter met tijdschakelaar om verlies buiten bedrijfstijden te beperken. | x | n.v.t. | Ja | 0% | 0 |  | 0 |  | 0 | 0 | 0 |  | 0% | 0 |  | 0 | 0 | 0 | 0 | 0 |  | 0 | 0 | 0 | 0 | 0 |  | 0 | 0 | 0 | 0 | 0 |  | 0 | 0 | 0 | 0 | 0 |  | 0 | 0 | 0 | 0 | 0 |  | 0 | 0 | 0 | 0 | 0 |  | 0 | 0 | 0 | 0 | 0 |  | 0 | 0 | 0 | 0 | 0 |  | 0 | 0 | 0 | 0 | 0 |  | 0 | 0 | 0 | 0 | 0 |  | 0 | 0 | 0 | 0 | 0 |  | 0 | 0 | 0 | 0 | 0 |  | 0 | 0 | 0 | 0 | 0 | [25 empty] | 0 | 0 | 0 | 0 | 0 | [25 empty] | 0 | 0 | 0 | 0 | 0 | [25 empty] | 0 | 0 | 0 | 0 | 0 | [24 empty] | 1
| 3 | Perslucht | FA3 | Pas een flow-drukregelaar toe in het persluchtnet. | x | n.v.t. | Ja | 0% | 0 |  | 0 |  | 0 | 0 | 0 |  | 0% | 0 |  | 0 | 0 | 0 | 0 | 0 |  | 0 | 0 | 0 | 0 | 0 |  | 0 | 0 | 0 | 0 | 0 |  | 0 | 0 | 0 | 0 | 0 |  | 0 | 0 | 0 | 0 | 0 |  | 0 | 0 | 0 | 0 | 0 |  | 0 | 0 | 0 | 0 | 0 |  | 0 | 0 | 0 | 0 | 0 |  | 0 | 0 | 0 | 0 | 0 |  | 0 | 0 | 0 | 0 | 0 |  | 0 | 0 | 0 | 0 | 0 |  | 0 | 0 | 0 | 0 | 0 |  | 0 | 0 | 0 | 0 | 0 | [25 empty] | 0 | 0 | 0 | 0 | 0 | [25 empty] | 0 | 0 | 0 | 0 | 0 | [25 empty] | 0 | 0 | 0 | 0 | 0 | [24 empty] | 1
| 4 | Perslucht | FA4 | Plaats een luchtkanaal zodat de persluchtcompressor (koude) buitenlucht aanzuigt. | x | n.v.t. | Ja | 0% | 0 |  | 0 |  | 0 | 0 | 0 |  | 0% | 0 |  | 0 | 0 | 0 | 0 | 0 |  | 0 | 0 | 0 | 0 | 0 |  | 0 | 0 | 0 | 0 | 0 |  | 0 | 0 | 0 | 0 | 0 |  | 0 | 0 | 0 | 0 | 0 |  | 0 | 0 | 0 | 0 | 0 |  | 0 | 0 | 0 | 0 | 0 |  | 0 | 0 | 0 | 0 | 0 |  | 0 | 0 | 0 | 0 | 0 |  | 0 | 0 | 0 | 0 | 0 |  | 0 | 0 | 0 | 0 | 0 |  | 0 | 0 | 0 | 0 | 0 |  | 0 | 0 | 0 | 0 | 0 | [25 empty] | 0 | 0 | 0 | 0 | 0 | [25 empty] | 0 | 0 | 0 | 0 | 0 | [25 empty] | 0 | 0 | 0 | 0 | 0 | [24 empty] | 1
| 5 | Perslucht | FA5 | Gebruik zuinige persluchtgereedschappen. | x | n.v.t. | Ja | 0% | 0 |  | 0 |  | 0 | 0 | 0 |  | 0% | 0 |  | 0 | 0 | 0 | 0 | 0 |  | 0 | 0 | 0 | 0 | 0 |  | 0 | 0 | 0 | 0 | 0 |  | 0 | 0 | 0 | 0 | 0 |  | 0 | 0 | 0 | 0 | 0 |  | 0 | 0 | 0 | 0 | 0 |  | 0 | 0 | 0 | 0 | 0 |  | 0 | 0 | 0 | 0 | 0 |  | 0 | 0 | 0 | 0 | 0 |  | 0 | 0 | 0 | 0 | 0 |  | 0 | 0 | 0 | 0 | 0 |  | 0 | 0 | 0 | 0 | 0 |  | 0 | 0 | 0 | 0 | 0 | [25 empty] | 0 | 0 | 0 | 0 | 0 | [25 empty] | 0 | 0 | 0 | 0 | 0 | [25 empty] | 0 | 0 | 0 | 0 | 0 | [24 empty] | 1
| 6 | Perslucht | FA6 | Gebruik elektrisch handgereedschap als vervanging voor pneumatisch gereedschap. | x | n.v.t. | Ja | 0% | 0 |  | 0 |  | 0 | 0 | 0 |  | 0% | 0 |  | 0 | 0 | 0 | 0 | 0 |  | 0 | 0 | 0 | 0 | 0 |  | 0 | 0 | 0 | 0 | 0 |  | 0 | 0 | 0 | 0 | 0 |  | 0 | 0 | 0 | 0 | 0 |  | 0 | 0 | 0 | 0 | 0 |  | 0 | 0 | 0 | 0 | 0 |  | 0 | 0 | 0 | 0 | 0 |  | 0 | 0 | 0 | 0 | 0 |  | 0 | 0 | 0 | 0 | 0 |  | 0 | 0 | 0 | 0 | 0 |  | 0 | 0 | 0 | 0 | 0 |  | 0 | 0 | 0 | 0 | 0 | [25 empty] | 0 | 0 | 0 | 0 | 0 | [25 empty] | 0 | 0 | 0 | 0 | 0 | [25 empty] | 0 | 0 | 0 | 0 | 0 | [24 empty] | 1
| 7 | Perslucht | FA7 | Gebruik een blower voor het schoonblazen in plaats van een persluchtcompressor | x | n.v.t. | Ja | 0% | 0 |  | 0 |  | 0 | 0 | 0 |  | 0% | 0 |  | 0 | 0 | 0 | 0 | 0 |  | 0 | 0 | 0 | 0 | 0 |  | 0 | 0 | 0 | 0 | 0 |  | 0 | 0 | 0 | 0 | 0 |  | 0 | 0 | 0 | 0 | 0 |  | 0 | 0 | 0 | 0 | 0 |  | 0 | 0 | 0 | 0 | 0 |  | 0 | 0 | 0 | 0 | 0 |  | 0 | 0 | 0 | 0 | 0 |  | 0 | 0 | 0 | 0 | 0 |  | 0 | 0 | 0 | 0 | 0 |  | 0 | 0 | 0 | 0 | 0 |  | 0 | 0 | 0 | 0 | 0 | [25 empty] | 0 | 0 | 0 | 0 | 0 | [25 empty] | 0 | 0 | 0 | 0 | 0 | [25 empty] | 0 | 0 | 0 | 0 | 0 | [24 empty] | 1
| 8 | Perslucht | FA8 | Vervang de regelklepbediening obv perslucht door elektrische aandrijvingen. | x | n.v.t. |  | 0% |  | 0 | 0 |  | 0 | 0 | 0 |  | 0% | 0 |  | 0 | 0 | 0 | 0 | 0 |  | 0 | 0 | 0 | 0 | 0 |  | 0 | 0 | 0 | 0 | 0 |  | 0 | 0 | 0 | 0 | 0 |  | 0 | 0 | 0 | 0 | 0 |  | 0 | 0 | 0 | 0 | 0 |  | 0 | 0 | 0 | 0 | 0 |  | 0 | 0 | 0 | 0 | 0 |  | 0 | 0 | 0 | 0 | 0 |  | 0 | 0 | 0 | 0 | 0 |  | 0 | 0 | 0 | 0 | 0 |  | 0 | 0 | 0 | 0 | 0 |  | 0 | 0 | 0 | 0 | 0 | [25 empty] | 0 | 0 | 0 | 0 | 0 | [25 empty] | 0 | 0 | 0 | 0 | 0 | [25 empty] | 0 | 0 | 0 | 0 | 0 | [24 empty] | 1
| 9 | Stoom | FB1 | Verlaag de stoomdruk van het centrale stoomnet. | x | n.v.t. | Ja | 0% | 0 |  | 0 |  | 0 | 0 | 0 |  | 0% | 0 |  | 0 | 0 | 0 | 0 | 0 |  | 0 | 0 | 0 | 0 | 0 |  | 0 | 0 | 0 | 0 | 0 |  | 0 | 0 | 0 | 0 | 0 |  | 0 | 0 | 0 | 0 | 0 |  | 0 | 0 | 0 | 0 | 0 |  | 0 | 0 | 0 | 0 | 0 |  | 0 | 0 | 0 | 0 | 0 |  | 0 | 0 | 0 | 0 | 0 |  | 0 | 0 | 0 | 0 | 0 |  | 0 | 0 | 0 | 0 | 0 |  | 0 | 0 | 0 | 0 | 0 |  | 0 | 0 | 0 | 0 | 0 | [25 empty] | 0 | 0 | 0 | 0 | 0 | [25 empty] | 0 | 0 | 0 | 0 | 0 | [25 empty] | 0 | 0 | 0 | 0 | 0 | [24 empty] | 1
| 10 | Stoom | FB2 | Gebruik een economiser om warmte uit rookgassen nuttig in te zetten. | x | n.v.t. | Ja | 0% | 0 |  | 0 |  | 0 | 0 | 0 |  | 0% | 0 |  | 0 | 0 | 0 | 0 | 0 |  | 0 | 0 | 0 | 0 | 0 |  | 0 | 0 | 0 | 0 | 0 |  | 0 | 0 | 0 | 0 | 0 |  | 0 | 0 | 0 | 0 | 0 |  | 0 | 0 | 0 | 0 | 0 |  | 0 | 0 | 0 | 0 | 0 |  | 0 | 0 | 0 | 0 | 0 |  | 0 | 0 | 0 | 0 | 0 |  | 0 | 0 | 0 | 0 | 0 |  | 0 | 0 | 0 | 0 | 0 |  | 0 | 0 | 0 | 0 | 0 |  | 0 | 0 | 0 | 0 | 0 | [25 empty] | 0 | 0 | 0 | 0 | 0 | [25 empty] | 0 | 0 | 0 | 0 | 0 | [25 empty] | 0 | 0 | 0 | 0 | 0 | [24 empty] | 1
| 11 | Stoom | FB3 | Gebruik een rookgascondensor om warmte uit rookgassen nuttig in te zetten. | x | n.v.t. | Ja | 0% | 0 |  | 0 |  | 0 | 0 | 0 |  | 0% | 0 |  | 0 | 0 | 0 | 0 | 0 |  | 0 | 0 | 0 | 0 | 0 |  | 0 | 0 | 0 | 0 | 0 |  | 0 | 0 | 0 | 0 | 0 |  | 0 | 0 | 0 | 0 | 0 |  | 0 | 0 | 0 | 0 | 0 |  | 0 | 0 | 0 | 0 | 0 |  | 0 | 0 | 0 | 0 | 0 |  | 0 | 0 | 0 | 0 | 0 |  | 0 | 0 | 0 | 0 | 0 |  | 0 | 0 | 0 | 0 | 0 |  | 0 | 0 | 0 | 0 | 0 |  | 0 | 0 | 0 | 0 | 0 | [25 empty] | 0 | 0 | 0 | 0 | 0 | [25 empty] | 0 | 0 | 0 | 0 | 0 | [25 empty] | 0 | 0 | 0 | 0 | 0 | [24 empty] | 1
| 12 | Stoom | FB4 | Vervang stoom als middel voor ruimteverwarming. | x | n.v.t. | Ja | 0% | 0 |  | 0 |  | 0 | 0 | 0 |  | 0% | 0 |  | 0 | 0 | 0 | 0 | 0 |  | 0 | 0 | 0 | 0 | 0 |  | 0 | 0 | 0 | 0 | 0 |  | 0 | 0 | 0 | 0 | 0 |  | 0 | 0 | 0 | 0 | 0 |  | 0 | 0 | 0 | 0 | 0 |  | 0 | 0 | 0 | 0 | 0 |  | 0 | 0 | 0 | 0 | 0 |  | 0 | 0 | 0 | 0 | 0 |  | 0 | 0 | 0 | 0 | 0 |  | 0 | 0 | 0 | 0 | 0 |  | 0 | 0 | 0 | 0 | 0 |  | 0 | 0 | 0 | 0 | 0 | [25 empty] | 0 | 0 | 0 | 0 | 0 | [25 empty] | 0 | 0 | 0 | 0 | 0 | [25 empty] | 0 | 0 | 0 | 0 | 0 | [24 empty] | 1
| 13 | Stoom | FB5 | Isoleer ongeïsoleerde warme delen van de stoomketel. | x | n.v.t. | Ja | 0% | 0 |  | 0 |  | 0 | 0 | 0 |  | 0% | 0 |  | 0 | 0 | 0 | 0 | 0 |  | 0 | 0 | 0 | 0 | 0 |  | 0 | 0 | 0 | 0 | 0 |  | 0 | 0 | 0 | 0 | 0 |  | 0 | 0 | 0 | 0 | 0 |  | 0 | 0 | 0 | 0 | 0 |  | 0 | 0 | 0 | 0 | 0 |  | 0 | 0 | 0 | 0 | 0 |  | 0 | 0 | 0 | 0 | 0 |  | 0 | 0 | 0 | 0 | 0 |  | 0 | 0 | 0 | 0 | 0 |  | 0 | 0 | 0 | 0 | 0 |  | 0 | 0 | 0 | 0 | 0 | [25 empty] | 0 | 0 | 0 | 0 | 0 | [25 empty] | 0 | 0 | 0 | 0 | 0 | [25 empty] | 0 | 0 | 0 | 0 | 0 | [24 empty] | 1
| 14 | Stoom | FB6 | Isoleer stoomleidingen en appendages. | x | n.v.t. | Ja | 0% | 0 |  | 0 |  | 0 | 0 | 0 |  | 0% | 0 |  | 0 | 0 | 0 | 0 | 0 |  | 0 | 0 | 0 | 0 | 0 |  | 0 | 0 | 0 | 0 | 0 |  | 0 | 0 | 0 | 0 | 0 |  | 0 | 0 | 0 | 0 | 0 |  | 0 | 0 | 0 | 0 | 0 |  | 0 | 0 | 0 | 0 | 0 |  | 0 | 0 | 0 | 0 | 0 |  | 0 | 0 | 0 | 0 | 0 |  | 0 | 0 | 0 | 0 | 0 |  | 0 | 0 | 0 | 0 | 0 |  | 0 | 0 | 0 | 0 | 0 |  | 0 | 0 | 0 | 0 | 0 | [25 empty] | 0 | 0 | 0 | 0 | 0 | [25 empty] | 0 | 0 | 0 | 0 | 0 | [25 empty] | 0 | 0 | 0 | 0 | 0 | [24 empty] | 1
| 15 | Stoom | FB7 | Pas een reverse osmose (RO)-installatie toe om de ketelwaterkwaliteit te verbeteren. | x | n.v.t. | Ja | 0% | 0 |  | 0 |  | 0 | 0 | 0 |  | 0% | 0 |  | 0 | 0 | 0 | 0 | 0 |  | 0 | 0 | 0 | 0 | 0 |  | 0 | 0 | 0 | 0 | 0 |  | 0 | 0 | 0 | 0 | 0 |  | 0 | 0 | 0 | 0 | 0 |  | 0 | 0 | 0 | 0 | 0 |  | 0 | 0 | 0 | 0 | 0 |  | 0 | 0 | 0 | 0 | 0 |  | 0 | 0 | 0 | 0 | 0 |  | 0 | 0 | 0 | 0 | 0 |  | 0 | 0 | 0 | 0 | 0 |  | 0 | 0 | 0 | 0 | 0 |  | 0 | 0 | 0 | 0 | 0 | [25 empty] | 0 | 0 | 0 | 0 | 0 | [25 empty] | 0 | 0 | 0 | 0 | 0 | [25 empty] | 0 | 0 | 0 | 0 | 0 | [24 empty] | 1
| 16 | Stoom | FB8 | Plaats een warmtewisselaar bij uitgang van heetwaterproces. | x | n.v.t. | Ja | 0% | 0 |  | 0 |  | 0 | 0 | 0 |  | 0% | 0 |  | 0 | 0 | 0 | 0 | 0 |  | 0 | 0 | 0 | 0 | 0 |  | 0 | 0 | 0 | 0 | 0 |  | 0 | 0 | 0 | 0 | 0 |  | 0 | 0 | 0 | 0 | 0 |  | 0 | 0 | 0 | 0 | 0 |  | 0 | 0 | 0 | 0 | 0 |  | 0 | 0 | 0 | 0 | 0 |  | 0 | 0 | 0 | 0 | 0 |  | 0 | 0 | 0 | 0 | 0 |  | 0 | 0 | 0 | 0 | 0 |  | 0 | 0 | 0 | 0 | 0 |  | 0 | 0 | 0 | 0 | 0 | [25 empty] | 0 | 0 | 0 | 0 | 0 | [25 empty] | 0 | 0 | 0 | 0 | 0 | [25 empty] | 0 | 0 | 0 | 0 | 0 | [24 empty] | 1
| 17 | Aandrijvingen | FC1 | Pas een frequentieregeling toe op machines. | x | n.v.t. |  | 0% |  | 0 | 0 |  | 0 | 0 | 0 |  | 0% | 0 |  | 0 | 0 | 0 | 0 | 0 |  | 0 | 0 | 0 | 0 | 0 |  | 0 | 0 | 0 | 0 | 0 |  | 0 | 0 | 0 | 0 | 0 |  | 0 | 0 | 0 | 0 | 0 |  | 0 | 0 | 0 | 0 | 0 |  | 0 | 0 | 0 | 0 | 0 |  | 0 | 0 | 0 | 0 | 0 |  | 0 | 0 | 0 | 0 | 0 |  | 0 | 0 | 0 | 0 | 0 |  | 0 | 0 | 0 | 0 | 0 |  | 0 | 0 | 0 | 0 | 0 |  | 0 | 0 | 0 | 0 | 0 | [25 empty] | 0 | 0 | 0 | 0 | 0 | [25 empty] | 0 | 0 | 0 | 0 | 0 | [25 empty] | 0 | 0 | 0 | 0 | 0 | [24 empty] | 1
| 18 | Aandrijvingen | FC2 | Pas een frequentieregeling op pompen toe. | x | n.v.t. | Ja | 0% | 0 |  | 0 |  | 0 | 0 | 0 |  | 0% | 0 |  | 0 | 0 | 0 | 0 | 0 |  | 0 | 0 | 0 | 0 | 0 |  | 0 | 0 | 0 | 0 | 0 |  | 0 | 0 | 0 | 0 | 0 |  | 0 | 0 | 0 | 0 | 0 |  | 0 | 0 | 0 | 0 | 0 |  | 0 | 0 | 0 | 0 | 0 |  | 0 | 0 | 0 | 0 | 0 |  | 0 | 0 | 0 | 0 | 0 |  | 0 | 0 | 0 | 0 | 0 |  | 0 | 0 | 0 | 0 | 0 |  | 0 | 0 | 0 | 0 | 0 |  | 0 | 0 | 0 | 0 | 0 | [25 empty] | 0 | 0 | 0 | 0 | 0 | [25 empty] | 0 | 0 | 0 | 0 | 0 | [25 empty] | 0 | 0 | 0 | 0 | 0 | [24 empty] | 1
| 19 | Aandrijvingen | FC3 | Pas frequentieregeling toe op compressor van o.a. koel-, vries- en persluchtinstallaties. | x | n.v.t. | Ja | 0% | 0 |  | 0 |  | 0 | 0 | 0 |  | 0% | 0 |  | 0 | 0 | 0 | 0 | 0 |  | 0 | 0 | 0 | 0 | 0 |  | 0 | 0 | 0 | 0 | 0 |  | 0 | 0 | 0 | 0 | 0 |  | 0 | 0 | 0 | 0 | 0 |  | 0 | 0 | 0 | 0 | 0 |  | 0 | 0 | 0 | 0 | 0 |  | 0 | 0 | 0 | 0 | 0 |  | 0 | 0 | 0 | 0 | 0 |  | 0 | 0 | 0 | 0 | 0 |  | 0 | 0 | 0 | 0 | 0 |  | 0 | 0 | 0 | 0 | 0 |  | 0 | 0 | 0 | 0 | 0 | [25 empty] | 0 | 0 | 0 | 0 | 0 | [25 empty] | 0 | 0 | 0 | 0 | 0 | [25 empty] | 0 | 0 | 0 | 0 | 0 | [24 empty] | 1
| 20 | Aandrijvingen | FC4 | Vervang elektromotoren met efficiëntieklasse IE2 of lager door moter met IE4 of hoger. | x | n.v.t. |  | 0% |  | 0 | 0 |  | 0 | 0 | 0 |  | 0% | 0 |  | 0 | 0 | 0 | 0 | 0 |  | 0 | 0 | 0 | 0 | 0 |  | 0 | 0 | 0 | 0 | 0 |  | 0 | 0 | 0 | 0 | 0 |  | 0 | 0 | 0 | 0 | 0 |  | 0 | 0 | 0 | 0 | 0 |  | 0 | 0 | 0 | 0 | 0 |  | 0 | 0 | 0 | 0 | 0 |  | 0 | 0 | 0 | 0 | 0 |  | 0 | 0 | 0 | 0 | 0 |  | 0 | 0 | 0 | 0 | 0 |  | 0 | 0 | 0 | 0 | 0 |  | 0 | 0 | 0 | 0 | 0 | [25 empty] | 0 | 0 | 0 | 0 | 0 | [25 empty] | 0 | 0 | 0 | 0 | 0 | [25 empty] | 0 | 0 | 0 | 0 | 0 | [24 empty] | 1
| 21 | Aandrijvingen | FC5 | Vervang IE3-elektromotoren door efficiëntieklasse IE4 of hoger. | x | n.v.t. |  | 0% |  | 0 | 0 |  | 0 | 0 | 0 |  | 0% | 0 |  | 0 | 0 | 0 | 0 | 0 |  | 0 | 0 | 0 | 0 | 0 |  | 0 | 0 | 0 | 0 | 0 |  | 0 | 0 | 0 | 0 | 0 |  | 0 | 0 | 0 | 0 | 0 |  | 0 | 0 | 0 | 0 | 0 |  | 0 | 0 | 0 | 0 | 0 |  | 0 | 0 | 0 | 0 | 0 |  | 0 | 0 | 0 | 0 | 0 |  | 0 | 0 | 0 | 0 | 0 |  | 0 | 0 | 0 | 0 | 0 |  | 0 | 0 | 0 | 0 | 0 |  | 0 | 0 | 0 | 0 | 0 | [25 empty] | 0 | 0 | 0 | 0 | 0 | [25 empty] | 0 | 0 | 0 | 0 | 0 | [25 empty] | 0 | 0 | 0 | 0 | 0 | [24 empty] | 1
| 22 | Productkoeling | FD 1 | Gebruik alternatief voor elektrische verwarming binnenzijde van verticaal vriesmeubel. | x | n.v.t. |  | 0% |  | 0 | 0 |  | 0 | 0 | 0 |  | 0% | 0 |  | 0 | 0 | 0 | 0 | 0 |  | 0 | 0 | 0 | 0 | 0 |  | 0 | 0 | 0 | 0 | 0 |  | 0 | 0 | 0 | 0 | 0 |  | 0 | 0 | 0 | 0 | 0 |  | 0 | 0 | 0 | 0 | 0 |  | 0 | 0 | 0 | 0 | 0 |  | 0 | 0 | 0 | 0 | 0 |  | 0 | 0 | 0 | 0 | 0 |  | 0 | 0 | 0 | 0 | 0 |  | 0 | 0 | 0 | 0 | 0 |  | 0 | 0 | 0 | 0 | 0 |  | 0 | 0 | 0 | 0 | 0 | [25 empty] | 0 | 0 | 0 | 0 | 0 | [25 empty] | 0 | 0 | 0 | 0 | 0 | [25 empty] | 0 | 0 | 0 | 0 | 0 | [24 empty] | 1
| 23 | Productkoeling | FD 2 | Plaats deuren voor verticale koelmeubels. | x | n.v.t. | Ja | 0% | 1000 |  | 325.4553 | 3.0726 | 0 | 1281.32 | 0 |  | 0% | 0 |  | 0 | 0 | 0 | 0 | 0 |  | 0 | 0 | 0 | 0 | 0 |  | 0 | 0 | 0 | 0 | 0 |  | 0 | 0 | 0 | 0 | 0 |  | 0 | 0 | 0 | 0 | 0 |  | 0 | 0 | 0 | 0 | 0 |  | 0 | 0 | 0 | 0 | 0 |  | 0 | 0 | 0 | 0 | 0 |  | 0 | 0 | 0 | 0 | 0 |  | 0 | 0 | 0 | 0 | 0 |  | 0 | 0 | 0 | 0 | 0 |  | 0 | 0 | 0 | 0 | 0 |  | 0 | 0 | 0 | 0 | 0 | [25 empty] | 0 | 0 | 0 | 0 | 0 | [25 empty] | 0 | 0 | 0 | 0 | 0 | [25 empty] | 0 | 0 | 0 | 0 | 0
| 24 | Productkoeling | FD 3 | Pas nachtafdekking toe bij semi-verticale koelmeubels. | x | n.v.t. |  | 0% |  | 0 | 0 |  | 0 | 0 | 0 |  | 0% | 0 |  | 0 | 0 | 0 | 0 | 0 |  | 0 | 0 | 0 | 0 | 0 |  | 0 | 0 | 0 | 0 | 0 |  | 0 | 0 | 0 | 0 | 0 |  | 0 | 0 | 0 | 0 | 0 |  | 0 | 0 | 0 | 0 | 0 |  | 0 | 0 | 0 | 0 | 0 |  | 0 | 0 | 0 | 0 | 0 |  | 0 | 0 | 0 | 0 | 0 |  | 0 | 0 | 0 | 0 | 0 |  | 0 | 0 | 0 | 0 | 0 |  | 0 | 0 | 0 | 0 | 0 |  | 0 | 0 | 0 | 0 | 0 | [25 empty] | 0 | 0 | 0 | 0 | 0 | [25 empty] | 0 | 0 | 0 | 0 | 0 | [25 empty] | 0 | 0 | 0 | 0 | 0 | [24 empty] | 1
| 25 | Productkoeling | FD 4 | Pas dagafdekking op horizontale vriesmeubels. | x | n.v.t. |  | 0% |  | 0 | 0 |  | 0 | 0 | 0 |  | 0% | 0 |  | 0 | 0 | 0 | 0 | 0 |  | 0 | 0 | 0 | 0 | 0 |  | 0 | 0 | 0 | 0 | 0 |  | 0 | 0 | 0 | 0 | 0 |  | 0 | 0 | 0 | 0 | 0 |  | 0 | 0 | 0 | 0 | 0 |  | 0 | 0 | 0 | 0 | 0 |  | 0 | 0 | 0 | 0 | 0 |  | 0 | 0 | 0 | 0 | 0 |  | 0 | 0 | 0 | 0 | 0 |  | 0 | 0 | 0 | 0 | 0 |  | 0 | 0 | 0 | 0 | 0 |  | 0 | 0 | 0 | 0 | 0 | [25 empty] | 0 | 0 | 0 | 0 | 0 | [25 empty] | 0 | 0 | 0 | 0 | 0 | [25 empty] | 0 | 0 | 0 | 0 | 0 | [24 empty] | 1
| 26 | Productkoeling | FD 5 | Isoleer koel- en vriesleidingen. | x | n.v.t. | Ja | 0% | 300 |  | 97.6366 | 3.0726 | 0 | 384.396 | 0 |  | 0% | 0 |  | 0 | 0 | 0 | 0 | 0 |  | 0 | 0 | 0 | 0 | 0 |  | 0 | 0 | 0 | 0 | 0 |  | 0 | 0 | 0 | 0 | 0 |  | 0 | 0 | 0 | 0 | 0 |  | 0 | 0 | 0 | 0 | 0 |  | 0 | 0 | 0 | 0 | 0 |  | 0 | 0 | 0 | 0 | 0 |  | 0 | 0 | 0 | 0 | 0 |  | 0 | 0 | 0 | 0 | 0 |  | 0 | 0 | 0 | 0 | 0 |  | 0 | 0 | 0 | 0 | 0 |  | 0 | 0 | 0 | 0 | 0 | [25 empty] | 0 | 0 | 0 | 0 | 0 | [25 empty] | 0 | 0 | 0 | 0 | 0 | [25 empty] | 0 | 0 | 0 | 0 | 0 | [24 empty] | 1
| 27 | Productkoeling | FD 6 | Koppel de verdamperventilator aan de vriesceldeur. | x | n.v.t. | Ja | 0% | 60 |  | 16.2728 | 3.6871 |  | 64.066 | 0 |  | 0% | 0 |  | 0 | 0 | 0 | 0 | 0 |  | 0 | 0 | 0 | 0 | 0 |  | 0 | 0 | 0 | 0 | 0 |  | 0 | 0 | 0 | 0 | 0 |  | 0 | 0 | 0 | 0 | 0 |  | 0 | 0 | 0 | 0 | 0 |  | 0 | 0 | 0 | 0 | 0 |  | 0 | 0 | 0 | 0 | 0 |  | 0 | 0 | 0 | 0 | 0 |  | 0 | 0 | 0 | 0 | 0 |  | 0 | 0 | 0 | 0 | 0 |  | 0 | 0 | 0 | 0 | 0 |  | 0 | 0 | 0 | 0 | 0 | [25 empty] | 0 | 0 | 0 | 0 | 0 | [25 empty] | 0 | 0 | 0 | 0 | 0 | [25 empty] | 0 | 0 | 0 | 0 | 0
| 28 | Productkoeling | FD 7 | Isoleer de wanden van koelcellen om warmte buiten te houden. | x | n.v.t. | Ja | 0% | 2400 |  | 1692.3675 | 1.4181 | 0 | 6662.864 | 0 |  | 0% | 0 |  | 0 | 0 | 0 | 0 | 0 |  | 0 | 0 | 0 | 0 | 0 |  | 0 | 0 | 0 | 0 | 0 |  | 0 | 0 | 0 | 0 | 0 |  | 0 | 0 | 0 | 0 | 0 |  | 0 | 0 | 0 | 0 | 0 |  | 0 | 0 | 0 | 0 | 0 |  | 0 | 0 | 0 | 0 | 0 |  | 0 | 0 | 0 | 0 | 0 |  | 0 | 0 | 0 | 0 | 0 |  | 0 | 0 | 0 | 0 | 0 |  | 0 | 0 | 0 | 0 | 0 |  | 0 | 0 | 0 | 0 | 0 | [25 empty] | 0 | 0 | 0 | 0 | 0 | [25 empty] | 0 | 0 | 0 | 0 | 0 | [25 empty] | 0 | 0 | 0 | 0 | 0
| 29 | Productkoeling | FD 8 | Regel de verdamperventilatoren van koelcellen obv meerdere temperatuursensoren. | x | n.v.t. |  | 0% |  | 0 | 0 |  | 0 | 0 | 0 |  | 0% | 0 |  | 0 | 0 | 0 | 0 | 0 |  | 0 | 0 | 0 | 0 | 0 |  | 0 | 0 | 0 | 0 | 0 |  | 0 | 0 | 0 | 0 | 0 |  | 0 | 0 | 0 | 0 | 0 |  | 0 | 0 | 0 | 0 | 0 |  | 0 | 0 | 0 | 0 | 0 |  | 0 | 0 | 0 | 0 | 0 |  | 0 | 0 | 0 | 0 | 0 |  | 0 | 0 | 0 | 0 | 0 |  | 0 | 0 | 0 | 0 | 0 |  | 0 | 0 | 0 | 0 | 0 |  | 0 | 0 | 0 | 0 | 0 | [25 empty] | 0 | 0 | 0 | 0 | 0 | [25 empty] | 0 | 0 | 0 | 0 | 0 | [25 empty] | 0 | 0 | 0 | 0 | 0
| 30 | Productkoeling | FD 9 | Pas een frequentieregelaar toe bij gekoelde opslag van groente, fruit e.d. | x | n.v.t. |  | 0% |  | 0 | 0 |  | 0 | 0 | 0 |  | 0% | 0 |  | 0 | 0 | 0 | 0 | 0 |  | 0 | 0 | 0 | 0 | 0 |  | 0 | 0 | 0 | 0 | 0 |  | 0 | 0 | 0 | 0 | 0 |  | 0 | 0 | 0 | 0 | 0 |  | 0 | 0 | 0 | 0 | 0 |  | 0 | 0 | 0 | 0 | 0 |  | 0 | 0 | 0 | 0 | 0 |  | 0 | 0 | 0 | 0 | 0 |  | 0 | 0 | 0 | 0 | 0 |  | 0 | 0 | 0 | 0 | 0 |  | 0 | 0 | 0 | 0 | 0 |  | 0 | 0 | 0 | 0 | 0 | [25 empty] | 0 | 0 | 0 | 0 | 0 | [25 empty] | 0 | 0 | 0 | 0 | 0 | [25 empty] | 0 | 0 | 0 | 0 | 0
| 31 | Productkoeling | FD10 | Scheid de luchttoevoer naar de koelinstallatie van warme lucht uit koelinstallatie. | x | n.v.t. | Ja | 0% | 0 |  | 0 |  | 0 | 0 | 0 |  | 0% | 0 |  | 0 | 0 | 0 | 0 | 0 |  | 0 | 0 | 0 | 0 | 0 |  | 0 | 0 | 0 | 0 | 0 |  | 0 | 0 | 0 | 0 | 0 |  | 0 | 0 | 0 | 0 | 0 |  | 0 | 0 | 0 | 0 | 0 |  | 0 | 0 | 0 | 0 | 0 |  | 0 | 0 | 0 | 0 | 0 |  | 0 | 0 | 0 | 0 | 0 |  | 0 | 0 | 0 | 0 | 0 |  | 0 | 0 | 0 | 0 | 0 |  | 0 | 0 | 0 | 0 | 0 |  | 0 | 0 | 0 | 0 | 0 | [25 empty] | 0 | 0 | 0 | 0 | 0 | [25 empty] | 0 | 0 | 0 | 0 | 0 | [25 empty] | 0 | 0 | 0 | 0 | 0
| 32 | Productkoeling | FD11 | Pas een condensordrukregeling op buitenluchttemperatuur toe op de koelinstallatie | x | n.v.t. | Ja | 0% | 600 |  | 170.574 | 3.5175 | 0 | 671.5514 | 0 |  | 0% | 0 |  | 0 | 0 | 0 | 0 | 0 |  | 0 | 0 | 0 | 0 | 0 |  | 0 | 0 | 0 | 0 | 0 |  | 0 | 0 | 0 | 0 | 0 |  | 0 | 0 | 0 | 0 | 0 |  | 0 | 0 | 0 | 0 | 0 |  | 0 | 0 | 0 | 0 | 0 |  | 0 | 0 | 0 | 0 | 0 |  | 0 | 0 | 0 | 0 | 0 |  | 0 | 0 | 0 | 0 | 0 |  | 0 | 0 | 0 | 0 | 0 |  | 0 | 0 | 0 | 0 | 0 |  | 0 | 0 | 0 | 0 | 0 | [25 empty] | 0 | 0 | 0 | 0 | 0 | [25 empty] | 0 | 0 | 0 | 0 | 0 | [25 empty] | 0 | 0 | 0 | 0 | 0
| 33 | Productkoeling | FD12 | Gebruik de restwarmte van de condensors van de koelinstallatie. | x | n.v.t. |  | 0% |  | 0 | 0 |  | 0 | 0 | 0 |  | 0% | 0 |  | 0 | 0 | 0 | 0 | 0 |  | 0 | 0 | 0 | 0 | 0 |  | 0 | 0 | 0 | 0 | 0 |  | 0 | 0 | 0 | 0 | 0 |  | 0 | 0 | 0 | 0 | 0 |  | 0 | 0 | 0 | 0 | 0 |  | 0 | 0 | 0 | 0 | 0 |  | 0 | 0 | 0 | 0 | 0 |  | 0 | 0 | 0 | 0 | 0 |  | 0 | 0 | 0 | 0 | 0 |  | 0 | 0 | 0 | 0 | 0 |  | 0 | 0 | 0 | 0 | 0 |  | 0 | 0 | 0 | 0 | 0 | [25 empty] | 0 | 0 | 0 | 0 | 0 | [25 empty] | 0 | 0 | 0 | 0 | 0 | [25 empty] | 0 | 0 | 0 | 0 | 0
| 34 | Productkoeling | FD13 | Pas een dagafdekking toe bij semi-verticale koelmeubels. | x | n.v.t. |  | 0% |  | 0 | 0 |  | 0 | 0 | 0 |  | 0% | 0 |  | 0 | 0 | 0 | 0 | 0 |  | 0 | 0 | 0 | 0 | 0 |  | 0 | 0 | 0 | 0 | 0 |  | 0 | 0 | 0 | 0 | 0 |  | 0 | 0 | 0 | 0 | 0 |  | 0 | 0 | 0 | 0 | 0 |  | 0 | 0 | 0 | 0 | 0 |  | 0 | 0 | 0 | 0 | 0 |  | 0 | 0 | 0 | 0 | 0 |  | 0 | 0 | 0 | 0 | 0 |  | 0 | 0 | 0 | 0 | 0 |  | 0 | 0 | 0 | 0 | 0 |  | 0 | 0 | 0 | 0 | 0 | [25 empty] | 0 | 0 | 0 | 0 | 0 | [25 empty] | 0 | 0 | 0 | 0 | 0 | [25 empty] | 0 | 0 | 0 | 0 | 0
| 35 | Productkoeling | FD14 | Plaats LED-armaturen in koelcellen. | x | n.v.t. |  | 0% |  | 40 | 9.7637 | 4.0968 | 0 | 38.4396 | 0 |  | 0% | 0 |  | 0 | 0 | 0 | 0 | 0 |  | 0 | 0 | 0 | 0 | 0 |  | 0 | 0 | 0 | 0 | 0 |  | 0 | 0 | 0 | 0 | 0 |  | 0 | 0 | 0 | 0 | 0 |  | 0 | 0 | 0 | 0 | 0 |  | 0 | 0 | 0 | 0 | 0 |  | 0 | 0 | 0 | 0 | 0 |  | 0 | 0 | 0 | 0 | 0 |  | 0 | 0 | 0 | 0 | 0 |  | 0 | 0 | 0 | 0 | 0 |  | 0 | 0 | 0 | 0 | 0 |  | 0 | 0 | 0 | 0 | 0 | [25 empty] | 0 | 0 | 0 | 0 | 0 | [25 empty] | 0 | 0 | 0 | 0 | 0 | [25 empty] | 0 | 0 | 0 | 0 | 0
| 36 | Productkoeling | FD15 | Pas heetgasontdooiing toe op de vriesinstallatie. | x | n.v.t. |  | 0% |  | 600 | 162.7276 | 3.6871 |  | 640.66 | 0 |  | 0% | 0 |  | 0 | 0 | 0 | 0 | 0 |  | 0 | 0 | 0 | 0 | 0 |  | 0 | 0 | 0 | 0 | 0 |  | 0 | 0 | 0 | 0 | 0 |  | 0 | 0 | 0 | 0 | 0 |  | 0 | 0 | 0 | 0 | 0 |  | 0 | 0 | 0 | 0 | 0 |  | 0 | 0 | 0 | 0 | 0 |  | 0 | 0 | 0 | 0 | 0 |  | 0 | 0 | 0 | 0 | 0 |  | 0 | 0 | 0 | 0 | 0 |  | 0 | 0 | 0 | 0 | 0 |  | 0 | 0 | 0 | 0 | 0 | [25 empty] | 0 | 0 | 0 | 0 | 0 | [25 empty] | 0 | 0 | 0 | 0 | 0 | [25 empty] | 0 | 0 | 0 | 0 | 0
| 37 | Productkoeling | geen | Installeer deur-/bewegingsschakeling op verlichting | x | n.v.t. | Ja | 0% | 60 |  | 227.8187 | 0.26337 |  | 896.924 | 0 |  | 0% | 0 |  | 0 | 0 | 0 | 0 | 0 |  | 0 | 0 | 0 | 0 | 0 |  | 0 | 0 | 0 | 0 | 0 |  | 0 | 0 | 0 | 0 | 0 |  | 0 | 0 | 0 | 0 | 0 |  | 0 | 0 | 0 | 0 | 0 |  | 0 | 0 | 0 | 0 | 0 |  | 0 | 0 | 0 | 0 | 0 |  | 0 | 0 | 0 | 0 | 0 |  | 0 | 0 | 0 | 0 | 0 |  | 0 | 0 | 0 | 0 | 0 |  | 0 | 0 | 0 | 0 | 0 |  | 0 | 0 | 0 | 0 | 0 | [25 empty] | 0 | 0 | 0 | 0 | 0 | [25 empty] | 0 | 0 | 0 | 0 | 0 | [25 empty] | 0 | 0 | 0 | 0 | 0
| 38 | Productkoeling | geen | Installeer LED-lamp i.p.v. TL8-lamp in koelcel | x | n.v.t. |  | 0% |  | 20 | 65.0911 | 0.30726 |  | 256.264 | 0 |  | 0% | 0 |  | 0 | 0 | 0 | 0 | 0 |  | 0 | 0 | 0 | 0 | 0 |  | 0 | 0 | 0 | 0 | 0 |  | 0 | 0 | 0 | 0 | 0 |  | 0 | 0 | 0 | 0 | 0 |  | 0 | 0 | 0 | 0 | 0 |  | 0 | 0 | 0 | 0 | 0 |  | 0 | 0 | 0 | 0 | 0 |  | 0 | 0 | 0 | 0 | 0 |  | 0 | 0 | 0 | 0 | 0 |  | 0 | 0 | 0 | 0 | 0 |  | 0 | 0 | 0 | 0 | 0 |  | 0 | 0 | 0 | 0 | 0 | [25 empty] | 0 | 0 | 0 | 0 | 0 | [25 empty] | 0 | 0 | 0 | 0 | 0 | [25 empty] | 0 | 0 | 0 | 0 | 0
| 39 | Grootkeuken | FE1 | Vervang de infrarood-salamander door een met automatische pan/bord detectie. | x | n.v.t. | Ja | 0% | 3500 |  | 943.8203 | 3.7083 |  | 3715.828 | 0 |  | 0% | 0 |  | 0 | 0 | 0 | 0 | 0 |  | 0 | 0 | 0 | 0 | 0 |  | 0 | 0 | 0 | 0 | 0 |  | 0 | 0 | 0 | 0 | 0 |  | 0 | 0 | 0 | 0 | 0 |  | 0 | 0 | 0 | 0 | 0 |  | 0 | 0 | 0 | 0 | 0 |  | 0 | 0 | 0 | 0 | 0 |  | 0 | 0 | 0 | 0 | 0 |  | 0 | 0 | 0 | 0 | 0 |  | 0 | 0 | 0 | 0 | 0 |  | 0 | 0 | 0 | 0 | 0 |  | 0 | 0 | 0 | 0 | 0 | [25 empty] | 0 | 0 | 0 | 0 | 0 | [25 empty] | 0 | 0 | 0 | 0 | 0 | [25 empty] | 0 | 0 | 0 | 0 | 0
| 40 | Grootkeuken | FE2 | Pas hot-fill toe bij bestaande vaatwasapparatuur in grootkeukens. | x | n.v.t. | Ja | 0% | 1300 |  | 130.1821 | 9.986 | 0 | 512.528 | 0 |  | 0% | 0 |  | 0 | 0 | 0 | 0 | 0 |  | 0 | 0 | 0 | 0 | 0 |  | 0 | 0 | 0 | 0 | 0 |  | 0 | 0 | 0 | 0 | 0 |  | 0 | 0 | 0 | 0 | 0 |  | 0 | 0 | 0 | 0 | 0 |  | 0 | 0 | 0 | 0 | 0 |  | 0 | 0 | 0 | 0 | 0 |  | 0 | 0 | 0 | 0 | 0 |  | 0 | 0 | 0 | 0 | 0 |  | 0 | 0 | 0 | 0 | 0 |  | 0 | 0 | 0 | 0 | 0 |  | 0 | 0 | 0 | 0 | 0 | [25 empty] | 0 | 0 | 0 | 0 | 0 | [25 empty] | 0 | 0 | 0 | 0 | 0 | [25 empty] | 0 | 0 | 0 | 0 | 0
| 41 | Grootkeuken | FE3 | Pas een dubbelwandige vaatwasser toe in grootkeukens. | x | n.v.t. |  | 0% |  | 0 | 0 |  | 0 | 0 | 0 |  | 0% | 0 |  | 0 | 0 | 0 | 0 | 0 |  | 0 | 0 | 0 | 0 | 0 |  | 0 | 0 | 0 | 0 | 0 |  | 0 | 0 | 0 | 0 | 0 |  | 0 | 0 | 0 | 0 | 0 |  | 0 | 0 | 0 | 0 | 0 |  | 0 | 0 | 0 | 0 | 0 |  | 0 | 0 | 0 | 0 | 0 |  | 0 | 0 | 0 | 0 | 0 |  | 0 | 0 | 0 | 0 | 0 |  | 0 | 0 | 0 | 0 | 0 |  | 0 | 0 | 0 | 0 | 0 |  | 0 | 0 | 0 | 0 | 0 | [25 empty] | 0 | 0 | 0 | 0 | 0 | [25 empty] | 0 | 0 | 0 | 0 | 0 | [25 empty] | 0 | 0 | 0 | 0 | 0
| 42 | Grootkeuken | FE4 | Pas een laagdebiet afzuigkap toe bij grootkeukens. | x | n.v.t. |  | 0% |  | 0 | 0 |  | 0 | 0 | 0 |  | 0% | 0 |  | 0 | 0 | 0 | 0 | 0 |  | 0 | 0 | 0 | 0 | 0 |  | 0 | 0 | 0 | 0 | 0 |  | 0 | 0 | 0 | 0 | 0 |  | 0 | 0 | 0 | 0 | 0 |  | 0 | 0 | 0 | 0 | 0 |  | 0 | 0 | 0 | 0 | 0 |  | 0 | 0 | 0 | 0 | 0 |  | 0 | 0 | 0 | 0 | 0 |  | 0 | 0 | 0 | 0 | 0 |  | 0 | 0 | 0 | 0 | 0 |  | 0 | 0 | 0 | 0 | 0 |  | 0 | 0 | 0 | 0 | 0 | [25 empty] | 0 | 0 | 0 | 0 | 0 | [25 empty] | 0 | 0 | 0 | 0 | 0 | [25 empty] | 0 | 0 | 0 | 0 | 0
| 43 | Grootkeuken | FE5 | Pas een elektrisch frituurtoestel toe in plaats van een gasgestookt toestel. | x | n.v.t. |  | 0% |  | 0 | 0 |  | 0 | 0 | 0 |  | 0% | 0 |  | 0 | 0 | 0 | 0 | 0 |  | 0 | 0 | 0 | 0 | 0 |  | 0 | 0 | 0 | 0 | 0 |  | 0 | 0 | 0 | 0 | 0 |  | 0 | 0 | 0 | 0 | 0 |  | 0 | 0 | 0 | 0 | 0 |  | 0 | 0 | 0 | 0 | 0 |  | 0 | 0 | 0 | 0 | 0 |  | 0 | 0 | 0 | 0 | 0 |  | 0 | 0 | 0 | 0 | 0 |  | 0 | 0 | 0 | 0 | 0 |  | 0 | 0 | 0 | 0 | 0 |  | 0 | 0 | 0 | 0 | 0 | [25 empty] | 0 | 0 | 0 | 0 | 0 | [25 empty] | 0 | 0 | 0 | 0 | 0 | [25 empty] | 0 | 0 | 0 | 0 | 0
| 44 | Grootkeuken | FE6 | Pas een elektrische combisteamer toe in plaats van een gasgestookte variant. | x | n.v.t. |  | 0% |  | 0 | 0 |  | 0 | 0 | 0 |  | 0% | 0 |  | 0 | 0 | 0 | 0 | 0 |  | 0 | 0 | 0 | 0 | 0 |  | 0 | 0 | 0 | 0 | 0 |  | 0 | 0 | 0 | 0 | 0 |  | 0 | 0 | 0 | 0 | 0 |  | 0 | 0 | 0 | 0 | 0 |  | 0 | 0 | 0 | 0 | 0 |  | 0 | 0 | 0 | 0 | 0 |  | 0 | 0 | 0 | 0 | 0 |  | 0 | 0 | 0 | 0 | 0 |  | 0 | 0 | 0 | 0 | 0 |  | 0 | 0 | 0 | 0 | 0 |  | 0 | 0 | 0 | 0 | 0 | [25 empty] | 0 | 0 | 0 | 0 | 0 | [25 empty] | 0 | 0 | 0 | 0 | 0 | [25 empty] | 0 | 0 | 0 | 0 | 0
| 45 | Grootkeuken | geen | Installeer debietregeling op afzuiging | x | n.v.t. |  | 0% |  | 1000 | 585.8195 | 1.707 | 0 | 2306.376 | 0 |  | 0% | 0 |  | 0 | 0 | 0 | 0 | 0 |  | 0 | 0 | 0 | 0 | 0 |  | 0 | 0 | 0 | 0 | 0 |  | 0 | 0 | 0 | 0 | 0 |  | 0 | 0 | 0 | 0 | 0 |  | 0 | 0 | 0 | 0 | 0 |  | 0 | 0 | 0 | 0 | 0 |  | 0 | 0 | 0 | 0 | 0 |  | 0 | 0 | 0 | 0 | 0 |  | 0 | 0 | 0 | 0 | 0 |  | 0 | 0 | 0 | 0 | 0 |  | 0 | 0 | 0 | 0 | 0 |  | 0 | 0 | 0 | 0 | 0 | [25 empty] | 0 | 0 | 0 | 0 | 0 | [25 empty] | 0 | 0 | 0 | 0 | 0 | [25 empty] | 0 | 0 | 0 | 0 | 0
| 46 | Ovens | FF | Deze hele categorie is niet van toepassing in de care | x | n.v.t. |  | 0% | [8 empty] | 0% | 0 |  | 0 | 0 | 0 | 0 | 0 |  | 0 | 0 | 0 | 0 | 0 |  | 0 | 0 | 0 | 0 | 0 |  | 0 | 0 | 0 | 0 | 0 |  | 0 | 0 | 0 | 0 | 0 |  | 0 | 0 | 0 | 0 | 0 |  | 0 | 0 | 0 | 0 | 0 |  | 0 | 0 | 0 | 0 | 0 |  | 0 | 0 | 0 | 0 | 0 |  | 0 | 0 | 0 | 0 | 0 |  | 0 | 0 | 0 | 0 | 0 |  | 0 | 0 | 0 | 0 | 0 |  | 0 | 0 | 0 | 0 | 0 | [25 empty] | 0 | 0 | 0 | 0 | 0 | [25 empty] | 0 | 0 | 0 | 0 | 0 | [25 empty] | 0 | 0 | 0 | 0 | 0
| 47 | Terreinverlichting | FG1 | Plaats tijdklok samen met daglichtregeling als verlichting vaste tijden moet branden. | i | ons | Ja | 70% | 1000 |  | 195.2732 | 5.121 |  | 768.792 | 0 |  | 100% | 300 |  | 0 | 0 | 0 | 0 | 0 |  | 0 | 0 | 0 | 0 | 0 |  | 0 | 0 | 0 | 0 | 0 |  | 0 | 0 | 0 | 0 | 0 | 0.3 | 300 | 0 | 230.6376 | 0 | 58.582 |  | 0 | 0 | 0 | 0 | 0 |  | 0 | 0 | 0 | 0 | 0 |  | 0 | 0 | 0 | 0 | 0 |  | 0 | 0 | 0 | 0 | 0 |  | 0 | 0 | 0 | 0 | 0 |  | 0 | 0 | 0 | 0 | 0 |  | 0 | 0 | 0 | 0 | 0 |  | 0 | 0 | 0 | 0 | 0 | [25 empty] | 0 | 0 | 0 | 0 | 0 | [25 empty] | 0 | 0 | 0 | 0 | 0 | [25 empty] | 0 | 0 | 0 | 0 | 0
| 48 | Terreinverlichting | FG2 | Plaats een bewegingssensor op plaatsen waar de lampen niet altijd aan hoeven te zijn. | i | ons | Ja | 70% | 1000 |  | 0 |  |  | 0 | 0 |  | 100% | 300 |  | 0 | 0 | 0 | 0 | 0 |  | 0 | 0 | 0 | 0 | 0 |  | 0 | 0 | 0 | 0 | 0 |  | 0 | 0 | 0 | 0 | 0 | 0.3 | 300 | 0 | 0 | 0 | 0 |  | 0 | 0 | 0 | 0 | 0 |  | 0 | 0 | 0 | 0 | 0 |  | 0 | 0 | 0 | 0 | 0 |  | 0 | 0 | 0 | 0 | 0 |  | 0 | 0 | 0 | 0 | 0 |  | 0 | 0 | 0 | 0 | 0 |  | 0 | 0 | 0 | 0 | 0 |  | 0 | 0 | 0 | 0 | 0 | [25 empty] | 0 | 0 | 0 | 0 | 0 | [25 empty] | 0 | 0 | 0 | 0 | 0 | [25 empty] | 0 | 0 | 0 | 0 | 0
| 49 | Terreinverlichting | FG3 | Plaats extra schakelaars voor de veldverlichting per veld. | x | n.v.t. |  | 0% |  | 0 | 0 |  | 0 | 0 | 0 |  | 0% | 0 |  | 0 | 0 | 0 | 0 | 0 |  | 0 | 0 | 0 | 0 | 0 |  | 0 | 0 | 0 | 0 | 0 |  | 0 | 0 | 0 | 0 | 0 |  | 0 | 0 | 0 | 0 | 0 |  | 0 | 0 | 0 | 0 | 0 |  | 0 | 0 | 0 | 0 | 0 |  | 0 | 0 | 0 | 0 | 0 |  | 0 | 0 | 0 | 0 | 0 |  | 0 | 0 | 0 | 0 | 0 |  | 0 | 0 | 0 | 0 | 0 |  | 0 | 0 | 0 | 0 | 0 |  | 0 | 0 | 0 | 0 | 0 | [25 empty] | 0 | 0 | 0 | 0 | 0 | [25 empty] | 0 | 0 | 0 | 0 | 0 | [25 empty] | 0 | 0 | 0 | 0 | 0
| 50 | Terreinverlichting | FG4 | Vervang lichtmastarmaturen met spaar- of gasontladingslampen door LED-armaturen. | i | ons |  | 70% |  | 0 | 423.0919 | 0 | 0 | 1665.716 | 0 |  | 100% | 0 |  | 0 | 0 | 0 | 0 | 0 |  | 0 | 0 | 0 | 0 | 0 |  | 0 | 0 | 0 | 0 | 0 |  | 0 | 0 | 0 | 0 | 0 | 0.3 | 0 | 0 | 499.7148 | 0 | 126.9276 |  | 0 | 0 | 0 | 0 | 0 |  | 0 | 0 | 0 | 0 | 0 |  | 0 | 0 | 0 | 0 | 0 |  | 0 | 0 | 0 | 0 | 0 |  | 0 | 0 | 0 | 0 | 0 |  | 0 | 0 | 0 | 0 | 0 |  | 0 | 0 | 0 | 0 | 0 |  | 0 | 0 | 0 | 0 | 0 | [25 empty] | 0 | 0 | 0 | 0 | 0 | [25 empty] | 0 | 0 | 0 | 0 | 0 | [25 empty] | 0 | 0 | 0 | 0 | 0
| 51 | Terreinverlichting | FG5 | Vervang bij verlichting zonder mast de gasontladingsarmaturen door LED-armaturen. | i | ons |  | 70% |  | 0 | 423.0919 | 0 | 0 | 1665.716 | 0 |  | 100% | 0 |  | 0 | 0 | 0 | 0 | 0 |  | 0 | 0 | 0 | 0 | 0 |  | 0 | 0 | 0 | 0 | 0 |  | 0 | 0 | 0 | 0 | 0 | 0.3 | 0 | 0 | 499.7148 | 0 | 126.9276 |  | 0 | 0 | 0 | 0 | 0 |  | 0 | 0 | 0 | 0 | 0 |  | 0 | 0 | 0 | 0 | 0 |  | 0 | 0 | 0 | 0 | 0 |  | 0 | 0 | 0 | 0 | 0 |  | 0 | 0 | 0 | 0 | 0 |  | 0 | 0 | 0 | 0 | 0 |  | 0 | 0 | 0 | 0 | 0 | [25 empty] | 0 | 0 | 0 | 0 | 0 | [25 empty] | 0 | 0 | 0 | 0 | 0 | [25 empty] | 0 | 0 | 0 | 0 | 0
| 52 | Zwembad | FH1 | Vervang in bestaande kozijnen en ramen in zwembadruimte enkelglas door HR++ glas. | x | n.v.t. | Ja | 0% | 0 |  | 0 |  | 0 | 0 | 0 |  | 0% | 0 |  | 0 | 0 | 0 | 0 | 0 |  | 0 | 0 | 0 | 0 | 0 |  | 0 | 0 | 0 | 0 | 0 |  | 0 | 0 | 0 | 0 | 0 |  | 0 | 0 | 0 | 0 | 0 |  | 0 | 0 | 0 | 0 | 0 |  | 0 | 0 | 0 | 0 | 0 |  | 0 | 0 | 0 | 0 | 0 |  | 0 | 0 | 0 | 0 | 0 |  | 0 | 0 | 0 | 0 | 0 |  | 0 | 0 | 0 | 0 | 0 |  | 0 | 0 | 0 | 0 | 0 |  | 0 | 0 | 0 | 0 | 0 | [25 empty] | 0 | 0 | 0 | 0 | 0 | [25 empty] | 0 | 0 | 0 | 0 | 0 | [25 empty] | 0 | 0 | 0 | 0 | 0
| 53 | Zwembad | FH2 | Pas isolatie toe op ongeïsoleerde zwembadwaterleidingen in een zwembad. | x | n.v.t. | Ja | 0% | 0 |  | 0 |  | 0 | 0 | 0 |  | 0% | 0 |  | 0 | 0 | 0 | 0 | 0 |  | 0 | 0 | 0 | 0 | 0 |  | 0 | 0 | 0 | 0 | 0 |  | 0 | 0 | 0 | 0 | 0 |  | 0 | 0 | 0 | 0 | 0 |  | 0 | 0 | 0 | 0 | 0 |  | 0 | 0 | 0 | 0 | 0 |  | 0 | 0 | 0 | 0 | 0 |  | 0 | 0 | 0 | 0 | 0 |  | 0 | 0 | 0 | 0 | 0 |  | 0 | 0 | 0 | 0 | 0 |  | 0 | 0 | 0 | 0 | 0 |  | 0 | 0 | 0 | 0 | 0 | [25 empty] | 0 | 0 | 0 | 0 | 0 | [25 empty] | 0 | 0 | 0 | 0 | 0 | [25 empty] | 0 | 0 | 0 | 0 | 0
| 54 | Zwembad | FH3 | Dek het zwembad af met zwembadafdekking buiten de openingstijden. | x | n.v.t. | Ja | 0% | 0 |  | 0 |  | 0 | 0 | 0 |  | 0% | 0 |  | 0 | 0 | 0 | 0 | 0 |  | 0 | 0 | 0 | 0 | 0 |  | 0 | 0 | 0 | 0 | 0 |  | 0 | 0 | 0 | 0 | 0 |  | 0 | 0 | 0 | 0 | 0 |  | 0 | 0 | 0 | 0 | 0 |  | 0 | 0 | 0 | 0 | 0 |  | 0 | 0 | 0 | 0 | 0 |  | 0 | 0 | 0 | 0 | 0 |  | 0 | 0 | 0 | 0 | 0 |  | 0 | 0 | 0 | 0 | 0 |  | 0 | 0 | 0 | 0 | 0 |  | 0 | 0 | 0 | 0 | 0 | [25 empty] | 0 | 0 | 0 | 0 | 0 | [25 empty] | 0 | 0 | 0 | 0 | 0 | [25 empty] | 0 | 0 | 0 | 0 | 0
| 55 | Zwembad | FH4 | Plaats een glijbaanafsluiter op de uitgang van de waterglijbaan. | x | n.v.t. |  | 0% |  | 0 | 0 |  | 0 | 0 | 0 |  | 0% | 0 |  | 0 | 0 | 0 | 0 | 0 |  | 0 | 0 | 0 | 0 | 0 |  | 0 | 0 | 0 | 0 | 0 |  | 0 | 0 | 0 | 0 | 0 |  | 0 | 0 | 0 | 0 | 0 |  | 0 | 0 | 0 | 0 | 0 |  | 0 | 0 | 0 | 0 | 0 |  | 0 | 0 | 0 | 0 | 0 |  | 0 | 0 | 0 | 0 | 0 |  | 0 | 0 | 0 | 0 | 0 |  | 0 | 0 | 0 | 0 | 0 |  | 0 | 0 | 0 | 0 | 0 |  | 0 | 0 | 0 | 0 | 0 | [25 empty] | 0 | 0 | 0 | 0 | 0 | [25 empty] | 0 | 0 | 0 | 0 | 0 | [25 empty] | 0 | 0 | 0 | 0 | 0
| 56 | Zwembad | FH5 | Isoleer de wanden van het zwembassin. | x | n.v.t. | Ja | 0% | 0 |  | 0 |  | 0 | 0 | 0 |  | 0% | 0 |  | 0 | 0 | 0 | 0 | 0 |  | 0 | 0 | 0 | 0 | 0 |  | 0 | 0 | 0 | 0 | 0 |  | 0 | 0 | 0 | 0 | 0 |  | 0 | 0 | 0 | 0 | 0 |  | 0 | 0 | 0 | 0 | 0 |  | 0 | 0 | 0 | 0 | 0 |  | 0 | 0 | 0 | 0 | 0 |  | 0 | 0 | 0 | 0 | 0 |  | 0 | 0 | 0 | 0 | 0 |  | 0 | 0 | 0 | 0 | 0 |  | 0 | 0 | 0 | 0 | 0 |  | 0 | 0 | 0 | 0 | 0 | [25 empty] | 0 | 0 | 0 | 0 | 0 | [25 empty] | 0 | 0 | 0 | 0 | 0 | [25 empty] | 0 | 0 | 0 | 0 | 0
| 57 | Zwembad | FH6 | Win warmte terug uit het spoelwater door gebruik te maken van een spoelwaterbuffer. | x | n.v.t. | Ja | 0% | 0 |  | 0 |  | 0 | 0 | 0 |  | 0% | 0 |  | 0 | 0 | 0 | 0 | 0 |  | 0 | 0 | 0 | 0 | 0 |  | 0 | 0 | 0 | 0 | 0 |  | 0 | 0 | 0 | 0 | 0 |  | 0 | 0 | 0 | 0 | 0 |  | 0 | 0 | 0 | 0 | 0 |  | 0 | 0 | 0 | 0 | 0 |  | 0 | 0 | 0 | 0 | 0 |  | 0 | 0 | 0 | 0 | 0 |  | 0 | 0 | 0 | 0 | 0 |  | 0 | 0 | 0 | 0 | 0 |  | 0 | 0 | 0 | 0 | 0 |  | 0 | 0 | 0 | 0 | 0 | [25 empty] | 0 | 0 | 0 | 0 | 0 | [25 empty] | 0 | 0 | 0 | 0 | 0 | [25 empty] | 0 | 0 | 0 | 0 | 0
| 58 | Zwembad | FH7 | Pas een HR-ketel toe voor zwembadwaterverwarming. | x | n.v.t. | Ja | 0% | 0 |  | 0 |  | 0 | 0 | 0 |  | 0% | 0 |  | 0 | 0 | 0 | 0 | 0 |  | 0 | 0 | 0 | 0 | 0 |  | 0 | 0 | 0 | 0 | 0 |  | 0 | 0 | 0 | 0 | 0 |  | 0 | 0 | 0 | 0 | 0 |  | 0 | 0 | 0 | 0 | 0 |  | 0 | 0 | 0 | 0 | 0 |  | 0 | 0 | 0 | 0 | 0 |  | 0 | 0 | 0 | 0 | 0 |  | 0 | 0 | 0 | 0 | 0 |  | 0 | 0 | 0 | 0 | 0 |  | 0 | 0 | 0 | 0 | 0 |  | 0 | 0 | 0 | 0 | 0 | [25 empty] | 0 | 0 | 0 | 0 | 0 | [25 empty] | 0 | 0 | 0 | 0 | 0 | [25 empty] | 0 | 0 | 0 | 0 | 0
| 59 | Zwembad | FH8 | Verbeter de isolatie van het dak van het zwembad. | x | n.v.t. |  | 0% |  | 0 | 0 |  | 0 | 0 | 0 |  | 0% | 0 |  | 0 | 0 | 0 | 0 | 0 |  | 0 | 0 | 0 | 0 | 0 |  | 0 | 0 | 0 | 0 | 0 |  | 0 | 0 | 0 | 0 | 0 |  | 0 | 0 | 0 | 0 | 0 |  | 0 | 0 | 0 | 0 | 0 |  | 0 | 0 | 0 | 0 | 0 |  | 0 | 0 | 0 | 0 | 0 |  | 0 | 0 | 0 | 0 | 0 |  | 0 | 0 | 0 | 0 | 0 |  | 0 | 0 | 0 | 0 | 0 |  | 0 | 0 | 0 | 0 | 0 |  | 0 | 0 | 0 | 0 | 0 | [25 empty] | 0 | 0 | 0 | 0 | 0 | [25 empty] | 0 | 0 | 0 | 0 | 0 | [25 empty] | 0 | 0 | 0 | 0 | 0
| 60 | Zwembad | FH9 | Pas een efficiënte warmtewisselaar toe op de balansventilatie van het zwembad. | x | n.v.t. |  | 0% |  | 0 | 0 |  | 0 | 0 | 0 |  | 0% | 0 |  | 0 | 0 | 0 | 0 | 0 |  | 0 | 0 | 0 | 0 | 0 |  | 0 | 0 | 0 | 0 | 0 |  | 0 | 0 | 0 | 0 | 0 |  | 0 | 0 | 0 | 0 | 0 |  | 0 | 0 | 0 | 0 | 0 |  | 0 | 0 | 0 | 0 | 0 |  | 0 | 0 | 0 | 0 | 0 |  | 0 | 0 | 0 | 0 | 0 |  | 0 | 0 | 0 | 0 | 0 |  | 0 | 0 | 0 | 0 | 0 |  | 0 | 0 | 0 | 0 | 0 |  | 0 | 0 | 0 | 0 | 0 | [25 empty] | 0 | 0 | 0 | 0 | 0 | [25 empty] | 0 | 0 | 0 | 0 | 0 | [25 empty] | 0 | 0 | 0 | 0 | 0
| 61 | Serverruimte | FI1 | Pas virtualisatie en consolidatie toe bij servers. | x | n.v.t. | Ja | 0% | 1500 |  | 1301.8211 | 1.1522 |  | 5125.28 | 0 |  | 0% | 0 |  | 0 | 0 | 0 | 0 | 0 |  | 0 | 0 | 0 | 0 | 0 |  | 0 | 0 | 0 | 0 | 0 |  | 0 | 0 | 0 | 0 | 0 |  | 0 | 0 | 0 | 0 | 0 |  | 0 | 0 | 0 | 0 | 0 |  | 0 | 0 | 0 | 0 | 0 |  | 0 | 0 | 0 | 0 | 0 |  | 0 | 0 | 0 | 0 | 0 |  | 0 | 0 | 0 | 0 | 0 |  | 0 | 0 | 0 | 0 | 0 |  | 0 | 0 | 0 | 0 | 0 |  | 0 | 0 | 0 | 0 | 0 | [25 empty] | 0 | 0 | 0 | 0 | 0 | [25 empty] | 0 | 0 | 0 | 0 | 0 | [25 empty] | 0 | 0 | 0 | 0 | 0
| 62 | Serverruimte | FI2 | Stel geautomatiseerd energiebeheer in op servers. | x | n.v.t. | Ja | 0% | 600 |  | 650.9106 | 0.92179 |  | 2562.64 | 0 |  | 0% | 0 |  | 0 | 0 | 0 | 0 | 0 |  | 0 | 0 | 0 | 0 | 0 |  | 0 | 0 | 0 | 0 | 0 |  | 0 | 0 | 0 | 0 | 0 |  | 0 | 0 | 0 | 0 | 0 |  | 0 | 0 | 0 | 0 | 0 |  | 0 | 0 | 0 | 0 | 0 |  | 0 | 0 | 0 | 0 | 0 |  | 0 | 0 | 0 | 0 | 0 |  | 0 | 0 | 0 | 0 | 0 |  | 0 | 0 | 0 | 0 | 0 |  | 0 | 0 | 0 | 0 | 0 |  | 0 | 0 | 0 | 0 | 0 | [25 empty] | 0 | 0 | 0 | 0 | 0 | [25 empty] | 0 | 0 | 0 | 0 | 0 | [25 empty] | 0 | 0 | 0 | 0 | 0
| 63 | Serverruimte | FI3 | Neem een laagbelaste Uninterrupted Power Supply (UPS) uit bedrijf. | x | n.v.t. | Ja | 0% | 0 |  | 0 |  | 0 | 0 | 0 |  | 0% | 0 |  | 0 | 0 | 0 | 0 | 0 |  | 0 | 0 | 0 | 0 | 0 |  | 0 | 0 | 0 | 0 | 0 |  | 0 | 0 | 0 | 0 | 0 |  | 0 | 0 | 0 | 0 | 0 |  | 0 | 0 | 0 | 0 | 0 |  | 0 | 0 | 0 | 0 | 0 |  | 0 | 0 | 0 | 0 | 0 |  | 0 | 0 | 0 | 0 | 0 |  | 0 | 0 | 0 | 0 | 0 |  | 0 | 0 | 0 | 0 | 0 |  | 0 | 0 | 0 | 0 | 0 |  | 0 | 0 | 0 | 0 | 0 | [25 empty] | 0 | 0 | 0 | 0 | 0 | [25 empty] | 0 | 0 | 0 | 0 | 0 | [25 empty] | 0 | 0 | 0 | 0 | 0
| 64 | Serverruimte | FI4 | Pas een buitenluchtklep toe voor koeling van de serverruimte. | x | n.v.t. |  | 0% |  | 2500 | 2082.9138 | 1.2002 |  | 8200.448 | 0 |  | 0% | 0 |  | 0 | 0 | 0 | 0 | 0 |  | 0 | 0 | 0 | 0 | 0 |  | 0 | 0 | 0 | 0 | 0 |  | 0 | 0 | 0 | 0 | 0 |  | 0 | 0 | 0 | 0 | 0 |  | 0 | 0 | 0 | 0 | 0 |  | 0 | 0 | 0 | 0 | 0 |  | 0 | 0 | 0 | 0 | 0 |  | 0 | 0 | 0 | 0 | 0 |  | 0 | 0 | 0 | 0 | 0 |  | 0 | 0 | 0 | 0 | 0 |  | 0 | 0 | 0 | 0 | 0 |  | 0 | 0 | 0 | 0 | 0 | [25 empty] | 0 | 0 | 0 | 0 | 0 | [25 empty] | 0 | 0 | 0 | 0 | 0 | [25 empty] | 0 | 0 | 0 | 0 | 0
| 65 | Serverruimte | FI5 | Pas een energiezuinige koelinstallatie toe voor de koeling van serverruimten. | x | n.v.t. |  | 0% |  | 7000 | 1301.8211 | 5.3771 |  | 5125.28 | 0 |  | 0% | 0 |  | 0 | 0 | 0 | 0 | 0 |  | 0 | 0 | 0 | 0 | 0 |  | 0 | 0 | 0 | 0 | 0 |  | 0 | 0 | 0 | 0 | 0 |  | 0 | 0 | 0 | 0 | 0 |  | 0 | 0 | 0 | 0 | 0 |  | 0 | 0 | 0 | 0 | 0 |  | 0 | 0 | 0 | 0 | 0 |  | 0 | 0 | 0 | 0 | 0 |  | 0 | 0 | 0 | 0 | 0 |  | 0 | 0 | 0 | 0 | 0 |  | 0 | 0 | 0 | 0 | 0 |  | 0 | 0 | 0 | 0 | 0 | [25 empty] | 0 | 0 | 0 | 0 | 0 | [25 empty] | 0 | 0 | 0 | 0 | 0 | [25 empty] | 0 | 0 | 0 | 0 | 0
| 66 | Serverruimte | FI6 | Breng scheiding aan tussen koude aanvoerlucht en warme afvoerlucht in de datazaal. | x | n.v.t. | Ja | 0% | 750 |  | 650.9106 | 1.1522 |  | 2562.64 | 0 |  | 0% | 0 |  | 0 | 0 | 0 | 0 | 0 |  | 0 | 0 | 0 | 0 | 0 |  | 0 | 0 | 0 | 0 | 0 |  | 0 | 0 | 0 | 0 | 0 |  | 0 | 0 | 0 | 0 | 0 |  | 0 | 0 | 0 | 0 | 0 |  | 0 | 0 | 0 | 0 | 0 |  | 0 | 0 | 0 | 0 | 0 |  | 0 | 0 | 0 | 0 | 0 |  | 0 | 0 | 0 | 0 | 0 |  | 0 | 0 | 0 | 0 | 0 |  | 0 | 0 | 0 | 0 | 0 |  | 0 | 0 | 0 | 0 | 0 | [25 empty] | 0 | 0 | 0 | 0 | 0 | [25 empty] | 0 | 0 | 0 | 0 | 0 | [25 empty] | 0 | 0 | 0 | 0 | 0
| 67 | Serverruimte | geen | Installeer efficient UPS systeem (>96 %) | x | n.v.t. |  | 0% |  | 1000 | 976.3658 | 1.0242 |  | 3843.96 | 0 |  | 0% | 0 |  | 0 | 0 | 0 | 0 | 0 |  | 0 | 0 | 0 | 0 | 0 |  | 0 | 0 | 0 | 0 | 0 |  | 0 | 0 | 0 | 0 | 0 |  | 0 | 0 | 0 | 0 | 0 |  | 0 | 0 | 0 | 0 | 0 |  | 0 | 0 | 0 | 0 | 0 |  | 0 | 0 | 0 | 0 | 0 |  | 0 | 0 | 0 | 0 | 0 |  | 0 | 0 | 0 | 0 | 0 |  | 0 | 0 | 0 | 0 | 0 |  | 0 | 0 | 0 | 0 | 0 |  | 0 | 0 | 0 | 0 | 0 | [25 empty] | 0 | 0 | 0 | 0 | 0 | [25 empty] | 0 | 0 | 0 | 0 | 0 | [25 empty] | 0 | 0 | 0 | 0 | 0
| 68 | Serverruimte | geen | Installeer toerentalregeling op ventilatie zaalkoeler | x | n.v.t. | Ja | 0% | 200 |  | 260.3642 | 0.76815 |  | 1025.056 | 0 |  | 0% | 0 |  | 0 | 0 | 0 | 0 | 0 |  | 0 | 0 | 0 | 0 | 0 |  | 0 | 0 | 0 | 0 | 0 |  | 0 | 0 | 0 | 0 | 0 |  | 0 | 0 | 0 | 0 | 0 |  | 0 | 0 | 0 | 0 | 0 |  | 0 | 0 | 0 | 0 | 0 |  | 0 | 0 | 0 | 0 | 0 |  | 0 | 0 | 0 | 0 | 0 |  | 0 | 0 | 0 | 0 | 0 |  | 0 | 0 | 0 | 0 | 0 |  | 0 | 0 | 0 | 0 | 0 |  | 0 | 0 | 0 | 0 | 0 | [25 empty] | 0 | 0 | 0 | 0 | 0 | [25 empty] | 0 | 0 | 0 | 0 | 0 | [25 empty] | 0 | 0 | 0 | 0 | 0
| 69 | Roltrap | FJ1 | Pas aanbodafhankelijke regeling met 2 snelheden of onderbrekende besturing toe. | x | n.v.t. | Ja | 0% | 5000 |  | 1366.9122 | 3.6579 |  | 5381.544 | 0 |  | 0% | 0 |  | 0 | 0 | 0 | 0 | 0 |  | 0 | 0 | 0 | 0 | 0 |  | 0 | 0 | 0 | 0 | 0 |  | 0 | 0 | 0 | 0 | 0 |  | 0 | 0 | 0 | 0 | 0 |  | 0 | 0 | 0 | 0 | 0 |  | 0 | 0 | 0 | 0 | 0 |  | 0 | 0 | 0 | 0 | 0 |  | 0 | 0 | 0 | 0 | 0 |  | 0 | 0 | 0 | 0 | 0 |  | 0 | 0 | 0 | 0 | 0 |  | 0 | 0 | 0 | 0 | 0 |  | 0 | 0 | 0 | 0 | 0 | [25 empty] | 0 | 0 | 0 | 0 | 0 | [25 empty] | 0 | 0 | 0 | 0 | 0 | [25 empty] | 0 | 0 | 0 | 0 | 0
| 70 | Energiebeheersys. | GA1 | Pas autom. energieregistratie- en bewakingssysteem (EBS) met rapportagefunctie toe. | v | verhuurder | Ja | 0% | 650 |  | 2603.5382 | 0.24966 | 1278.5 | 3203.3 | 0 |  | 100% | 650 |  | 0 | 0 | 0 | 0 | 0 |  | 0 | 0 | 0 | 0 | 0 |  | 0 | 0 | 0 | 0 | 0 |  | 0 | 0 | 0 | 0 | 0 | 1 | 650 | 1278.5 | 3203.3 | 0 | 2603.5382 |  | 0 | 0 | 0 | 0 | 0 |  | 0 | 0 | 0 | 0 | 0 |  | 0 | 0 | 0 | 0 | 0 |  | 0 | 0 | 0 | 0 | 0 |  | 0 | 0 | 0 | 0 | 0 |  | 0 | 0 | 0 | 0 | 0 |  | 0 | 0 | 0 | 0 | 0 |  | 0 | 0 | 0 | 0 | 0 | [25 empty] | 0 | 0 | 0 | 0 | 0 | [25 empty] | 0 | 0 | 0 | 0 | 0 | [25 empty] | 0 | 0 | 0 | 0 | 0
| 71 | Isolatie van schil | GB1 | Isoleer spouwmuren van gebouwen. Inclusief steigerkosten. | v | verhuurder | Ja | 100% | 94487.36 |  | 25058.6 | 3.7707 | 17899 |  | 0 |  | 100% | 0 |  | 0 | 0 | 0 | 0 | 0 |  | 0 | 0 | 0 | 0 | 0 |  | 0 | 0 | 0 | 0 | 0 |  | 0 | 0 | 0 | 0 | 0 |  | 0 | 0 | 0 | 0 | 0 |  | 0 | 0 | 0 | 0 | 0 |  | 0 | 0 | 0 | 0 | 0 |  | 0 | 0 | 0 | 0 | 0 |  | 0 | 0 | 0 | 0 | 0 |  | 0 | 0 | 0 | 0 | 0 |  | 0 | 0 | 0 | 0 | 0 |  | 0 | 0 | 0 | 0 | 0 |  | 0 | 0 | 0 | 0 | 0 | [25 empty] | 0 | 0 | 0 | 0 | 0 | [25 empty] | 0 | 0 | 0 | 0 | 0 | [25 empty] | 0 | 0 | 0 | 0 | 0
| 72 | Isolatie van schil | GB2 | Isoleer ongeisoleerde platte daken (bovenop de dakbedekking). | x | n.v.t. | Ja | 0% | 67252.768 |  | 5011.72 | 13.4191 | 3579.8 | 0 | 0 |  | 0% | 0 |  | 0 | 0 | 0 | 0 | 0 |  | 0 | 0 | 0 | 0 | 0 |  | 0 | 0 | 0 | 0 | 0 |  | 0 | 0 | 0 | 0 | 0 |  | 0 | 0 | 0 | 0 | 0 |  | 0 | 0 | 0 | 0 | 0 |  | 0 | 0 | 0 | 0 | 0 |  | 0 | 0 | 0 | 0 | 0 |  | 0 | 0 | 0 | 0 | 0 |  | 0 | 0 | 0 | 0 | 0 |  | 0 | 0 | 0 | 0 | 0 |  | 0 | 0 | 0 | 0 | 0 |  | 0 | 0 | 0 | 0 | 0 | [25 empty] | 0 | 0 | 0 | 0 | 0 | [25 empty] | 0 | 0 | 0 | 0 | 0 | [25 empty] | 0 | 0 | 0 | 0 | 0
| 73 | Isolatie van schil | GB3 | Pas een automatisch sluitmechanisme toe bij overheaddeuren. | x | n.v.t. |  | 0% |  | 0 | 0 |  | 0 | 0 | 0 |  | 0% | 0 |  | 0 | 0 | 0 | 0 | 0 |  | 0 | 0 | 0 | 0 | 0 |  | 0 | 0 | 0 | 0 | 0 |  | 0 | 0 | 0 | 0 | 0 |  | 0 | 0 | 0 | 0 | 0 |  | 0 | 0 | 0 | 0 | 0 |  | 0 | 0 | 0 | 0 | 0 |  | 0 | 0 | 0 | 0 | 0 |  | 0 | 0 | 0 | 0 | 0 |  | 0 | 0 | 0 | 0 | 0 |  | 0 | 0 | 0 | 0 | 0 |  | 0 | 0 | 0 | 0 | 0 |  | 0 | 0 | 0 | 0 | 0 | [25 empty] | 0 | 0 | 0 | 0 | 0 | [25 empty] | 0 | 0 | 0 | 0 | 0 | [25 empty] | 0 | 0 | 0 | 0 | 0
| 74 | Isolatie van schil | GB4 | Isoleer ongesïoleerde platte daken (onder de dakbedekking). | x | n.v.t. |  | 0% |  | 25567.168 | 5011.72 | 5.1015 | 3579.8 | 0 | 0 |  | 0% | 0 |  | 0 | 0 | 0 | 0 | 0 |  | 0 | 0 | 0 | 0 | 0 |  | 0 | 0 | 0 | 0 | 0 |  | 0 | 0 | 0 | 0 | 0 |  | 0 | 0 | 0 | 0 | 0 |  | 0 | 0 | 0 | 0 | 0 |  | 0 | 0 | 0 | 0 | 0 |  | 0 | 0 | 0 | 0 | 0 |  | 0 | 0 | 0 | 0 | 0 |  | 0 | 0 | 0 | 0 | 0 |  | 0 | 0 | 0 | 0 | 0 |  | 0 | 0 | 0 | 0 | 0 |  | 0 | 0 | 0 | 0 | 0 | [25 empty] | 0 | 0 | 0 | 0 | 0 | [25 empty] | 0 | 0 | 0 | 0 | 0 | [25 empty] | 0 | 0 | 0 | 0 | 0
| 75 | Isolatie van schil | GB5 | Vervang in bestaande kozijnen het enkelglas door HR++ glas. | x | n.v.t. |  | 0% |  | 55580.8 | 12887.28 | 4.3128 | 9205.2 | 0 | 0 |  | 0% | 0 |  | 0 | 0 | 0 | 0 | 0 |  | 0 | 0 | 0 | 0 | 0 |  | 0 | 0 | 0 | 0 | 0 |  | 0 | 0 | 0 | 0 | 0 |  | 0 | 0 | 0 | 0 | 0 |  | 0 | 0 | 0 | 0 | 0 |  | 0 | 0 | 0 | 0 | 0 |  | 0 | 0 | 0 | 0 | 0 |  | 0 | 0 | 0 | 0 | 0 |  | 0 | 0 | 0 | 0 | 0 |  | 0 | 0 | 0 | 0 | 0 |  | 0 | 0 | 0 | 0 | 0 |  | 0 | 0 | 0 | 0 | 0 | [25 empty] | 0 | 0 | 0 | 0 | 0 | [25 empty] | 0 | 0 | 0 | 0 | 0 | [25 empty] | 0 | 0 | 0 | 0 | 0
| 76 | Isolatie van schil | GB6 | Vervang in bestaande kozijnen en ramen dubbelglas door HR++-glas. | v | verhuurder |  | 0% |  | 55580.8 | 7875.56 | 7.0574 | 5625.4 |  | 0 |  | 0% | 0 |  | 0 | 0 | 0 | 0 | 0 |  | 0 | 0 | 0 | 0 | 0 |  | 0 | 0 | 0 | 0 | 0 |  | 0 | 0 | 0 | 0 | 0 |  | 0 | 0 | 0 | 0 | 0 |  | 0 | 0 | 0 | 0 | 0 |  | 0 | 0 | 0 | 0 | 0 |  | 0 | 0 | 0 | 0 | 0 |  | 0 | 0 | 0 | 0 | 0 |  | 0 | 0 | 0 | 0 | 0 |  | 0 | 0 | 0 | 0 | 0 |  | 0 | 0 | 0 | 0 | 0 |  | 0 | 0 | 0 | 0 | 0 | [25 empty] | 0 | 0 | 0 | 0 | 0 | [25 empty] | 0 | 0 | 0 | 0 | 0 | [25 empty] | 0 | 0 | 0 | 0 | 0
| 77 | Isolatie van schil | GB7 | Gebruik opblaasbare luchtkussens bij een vrachtwagendocking. | x | n.v.t. |  | 0% |  | 0 | 0 |  | 0 | 0 | 0 |  | 0% | 0 |  | 0 | 0 | 0 | 0 | 0 |  | 0 | 0 | 0 | 0 | 0 |  | 0 | 0 | 0 | 0 | 0 |  | 0 | 0 | 0 | 0 | 0 |  | 0 | 0 | 0 | 0 | 0 |  | 0 | 0 | 0 | 0 | 0 |  | 0 | 0 | 0 | 0 | 0 |  | 0 | 0 | 0 | 0 | 0 |  | 0 | 0 | 0 | 0 | 0 |  | 0 | 0 | 0 | 0 | 0 |  | 0 | 0 | 0 | 0 | 0 |  | 0 | 0 | 0 | 0 | 0 |  | 0 | 0 | 0 | 0 | 0 | [25 empty] | 0 | 0 | 0 | 0 | 0 | [25 empty] | 0 | 0 | 0 | 0 | 0 | [25 empty] | 0 | 0 | 0 | 0 | 0
| 78 | Isolatie van schil | GB8 | Plaats een loopdeur in overheaddeuren. | x | n.v.t. |  | 0% |  | 0 | 0 |  | 0 | 0 | 0 |  | 0% | 0 |  | 0 | 0 | 0 | 0 | 0 |  | 0 | 0 | 0 | 0 | 0 |  | 0 | 0 | 0 | 0 | 0 |  | 0 | 0 | 0 | 0 | 0 |  | 0 | 0 | 0 | 0 | 0 |  | 0 | 0 | 0 | 0 | 0 |  | 0 | 0 | 0 | 0 | 0 |  | 0 | 0 | 0 | 0 | 0 |  | 0 | 0 | 0 | 0 | 0 |  | 0 | 0 | 0 | 0 | 0 |  | 0 | 0 | 0 | 0 | 0 |  | 0 | 0 | 0 | 0 | 0 |  | 0 | 0 | 0 | 0 | 0 | [25 empty] | 0 | 0 | 0 | 0 | 0 | [25 empty] | 0 | 0 | 0 | 0 | 0 | [25 empty] | 0 | 0 | 0 | 0 | 0
| 79 | Isolatie van schil | geen | Isoleer spouwmuren van gebouwen. Exclusief steigerkosten | x | n.v.t. |  | 0% |  | 44464.64 | 25058.6 | 1.7744 | 17899 | 0 | 0 |  | 0% | 0 |  | 0 | 0 | 0 | 0 | 0 |  | 0 | 0 | 0 | 0 | 0 |  | 0 | 0 | 0 | 0 | 0 |  | 0 | 0 | 0 | 0 | 0 |  | 0 | 0 | 0 | 0 | 0 |  | 0 | 0 | 0 | 0 | 0 |  | 0 | 0 | 0 | 0 | 0 |  | 0 | 0 | 0 | 0 | 0 |  | 0 | 0 | 0 | 0 | 0 |  | 0 | 0 | 0 | 0 | 0 |  | 0 | 0 | 0 | 0 | 0 |  | 0 | 0 | 0 | 0 | 0 |  | 0 | 0 | 0 | 0 | 0 | [25 empty] | 0 | 0 | 0 | 0 | 0 | [25 empty] | 0 | 0 | 0 | 0 | 0 | [25 empty] | 0 | 0 | 0 | 0 | 0
| 80 | Isolatie van schil | geen | Isoleer de buitenzijde van de gevelmuren | v | verhuurder | Ja | 0% | 336263.84 |  | 10739.4 | 31.3112 | 7671 |  | 0 |  | 0% | 0 |  | 0 | 0 | 0 | 0 | 0 |  | 0 | 0 | 0 | 0 | 0 |  | 0 | 0 | 0 | 0 | 0 |  | 0 | 0 | 0 | 0 | 0 |  | 0 | 0 | 0 | 0 | 0 |  | 0 | 0 | 0 | 0 | 0 |  | 0 | 0 | 0 | 0 | 0 |  | 0 | 0 | 0 | 0 | 0 |  | 0 | 0 | 0 | 0 | 0 |  | 0 | 0 | 0 | 0 | 0 |  | 0 | 0 | 0 | 0 | 0 |  | 0 | 0 | 0 | 0 | 0 |  | 0 | 0 | 0 | 0 | 0 | [25 empty] | 0 | 0 | 0 | 0 | 0 | [25 empty] | 0 | 0 | 0 | 0 | 0 | [25 empty] | 0 | 0 | 0 | 0 | 0
| 81 | Isolatie van schil | geen | Isoleer geïsoleerde daken extra (o.b.v. meerkosten bij renovatie) | v | verhuurder |  | 0% |  | 82815.392 | 1431.92 | 57.8352 | 1022.8 |  | 0 |  | 0% | 0 |  | 0 | 0 | 0 | 0 | 0 |  | 0 | 0 | 0 | 0 | 0 |  | 0 | 0 | 0 | 0 | 0 |  | 0 | 0 | 0 | 0 | 0 |  | 0 | 0 | 0 | 0 | 0 |  | 0 | 0 | 0 | 0 | 0 |  | 0 | 0 | 0 | 0 | 0 |  | 0 | 0 | 0 | 0 | 0 |  | 0 | 0 | 0 | 0 | 0 |  | 0 | 0 | 0 | 0 | 0 |  | 0 | 0 | 0 | 0 | 0 |  | 0 | 0 | 0 | 0 | 0 |  | 0 | 0 | 0 | 0 | 0 | [25 empty] | 0 | 0 | 0 | 0 | 0 | [25 empty] | 0 | 0 | 0 | 0 | 0 | [25 empty] | 0 | 0 | 0 | 0 | 0
| 82 | Isolatie van schil | geen | Isoleer schuin dak aan buitenzijde | x | n.v.t. |  | 0% |  | 58359.84 | 4295.76 | 13.5855 | 3068.4 | 0 | 0 |  | 0% | 0 |  | 0 | 0 | 0 | 0 | 0 |  | 0 | 0 | 0 | 0 | 0 |  | 0 | 0 | 0 | 0 | 0 |  | 0 | 0 | 0 | 0 | 0 |  | 0 | 0 | 0 | 0 | 0 |  | 0 | 0 | 0 | 0 | 0 |  | 0 | 0 | 0 | 0 | 0 |  | 0 | 0 | 0 | 0 | 0 |  | 0 | 0 | 0 | 0 | 0 |  | 0 | 0 | 0 | 0 | 0 |  | 0 | 0 | 0 | 0 | 0 |  | 0 | 0 | 0 | 0 | 0 |  | 0 | 0 | 0 | 0 | 0 | [25 empty] | 0 | 0 | 0 | 0 | 0 | [25 empty] | 0 | 0 | 0 | 0 | 0 | [25 empty] | 0 | 0 | 0 | 0 | 0
| 83 | Isolatie van schil | geen | Isoleer de vloer | v | verhuurder | Ja | 0% | 29457.824 |  | 1718.304 | 17.1435 | 1227.36 |  | 0 |  | 0% | 0 |  | 0 | 0 | 0 | 0 | 0 |  | 0 | 0 | 0 | 0 | 0 |  | 0 | 0 | 0 | 0 | 0 |  | 0 | 0 | 0 | 0 | 0 |  | 0 | 0 | 0 | 0 | 0 |  | 0 | 0 | 0 | 0 | 0 |  | 0 | 0 | 0 | 0 | 0 |  | 0 | 0 | 0 | 0 | 0 |  | 0 | 0 | 0 | 0 | 0 |  | 0 | 0 | 0 | 0 | 0 |  | 0 | 0 | 0 | 0 | 0 |  | 0 | 0 | 0 | 0 | 0 |  | 0 | 0 | 0 | 0 | 0 | [25 empty] | 0 | 0 | 0 | 0 | 0 | [25 empty] | 0 | 0 | 0 | 0 | 0 | [25 empty] | 0 | 0 | 0 | 0 | 0
| 84 | Isolatie van schil | geen | Plaats HR++ glas i.p.v. HR in nieuwe kozijnen (niet-24-uurs) | x | n.v.t. |  | 0% |  | 0 | 8591.52 | 0 | 6136.8 | 0 | 0 |  | 0% | 0 |  | 0 | 0 | 0 | 0 | 0 |  | 0 | 0 | 0 | 0 | 0 |  | 0 | 0 | 0 | 0 | 0 |  | 0 | 0 | 0 | 0 | 0 |  | 0 | 0 | 0 | 0 | 0 |  | 0 | 0 | 0 | 0 | 0 |  | 0 | 0 | 0 | 0 | 0 |  | 0 | 0 | 0 | 0 | 0 |  | 0 | 0 | 0 | 0 | 0 |  | 0 | 0 | 0 | 0 | 0 |  | 0 | 0 | 0 | 0 | 0 |  | 0 | 0 | 0 | 0 | 0 |  | 0 | 0 | 0 | 0 | 0 | [25 empty] | 0 | 0 | 0 | 0 | 0 | [25 empty] | 0 | 0 | 0 | 0 | 0 | [25 empty] | 0 | 0 | 0 | 0 | 0
| 85 | Isolatie van schil | geen | Plaats HR+++ glas i.p.v. HR in nieuwe kozijnen (24 uurs) | x | n.v.t. |  | 0% |  | 80592.16 | 13603.24 | 5.9245 | 9716.6 |  | 0 |  | 0% | 0 |  | 0 | 0 | 0 | 0 | 0 |  | 0 | 0 | 0 | 0 | 0 |  | 0 | 0 | 0 | 0 | 0 |  | 0 | 0 | 0 | 0 | 0 |  | 0 | 0 | 0 | 0 | 0 |  | 0 | 0 | 0 | 0 | 0 |  | 0 | 0 | 0 | 0 | 0 |  | 0 | 0 | 0 | 0 | 0 |  | 0 | 0 | 0 | 0 | 0 |  | 0 | 0 | 0 | 0 | 0 |  | 0 | 0 | 0 | 0 | 0 |  | 0 | 0 | 0 | 0 | 0 |  | 0 | 0 | 0 | 0 | 0 | [25 empty] | 0 | 0 | 0 | 0 | 0 | [25 empty] | 0 | 0 | 0 | 0 | 0 | [25 empty] | 0 | 0 | 0 | 0 | 0
| 86 | Isolatie van schil | geen | Plaats voorzetramen | x | n.v.t. | Ja | 0% | 44464.64 |  | 7159.6 | 6.2105 | 5114 |  | 0 |  | 0% | 0 |  | 0 | 0 | 0 | 0 | 0 |  | 0 | 0 | 0 | 0 | 0 |  | 0 | 0 | 0 | 0 | 0 |  | 0 | 0 | 0 | 0 | 0 |  | 0 | 0 | 0 | 0 | 0 |  | 0 | 0 | 0 | 0 | 0 |  | 0 | 0 | 0 | 0 | 0 |  | 0 | 0 | 0 | 0 | 0 |  | 0 | 0 | 0 | 0 | 0 |  | 0 | 0 | 0 | 0 | 0 |  | 0 | 0 | 0 | 0 | 0 |  | 0 | 0 | 0 | 0 | 0 |  | 0 | 0 | 0 | 0 | 0 | [25 empty] | 0 | 0 | 0 | 0 | 0 | [25 empty] | 0 | 0 | 0 | 0 | 0 | [25 empty] | 0 | 0 | 0 | 0 | 0
| 87 | Ruimteverwarming | GC1 | Pas een klokregeling toe en regel deze in. | v | verhuurder | Ja | 100% | 2779.04 |  | 2863.84 | 0.97039 | 2045.6 |  | 0 |  | 100% | 0 |  | 0 | 0 | 0 | 0 | 0 |  | 0 | 0 | 0 | 0 | 0 |  | 0 | 0 | 0 | 0 | 0 |  | 0 | 0 | 0 | 0 | 0 |  | 0 | 0 | 0 | 0 | 0 |  | 0 | 0 | 0 | 0 | 0 |  | 0 | 0 | 0 | 0 | 0 |  | 0 | 0 | 0 | 0 | 0 |  | 0 | 0 | 0 | 0 | 0 |  | 0 | 0 | 0 | 0 | 0 |  | 0 | 0 | 0 | 0 | 0 |  | 0 | 0 | 0 | 0 | 0 |  | 0 | 0 | 0 | 0 | 0 | [25 empty] | 0 | 0 | 0 | 0 | 0 | [25 empty] | 0 | 0 | 0 | 0 | 0 | [25 empty] | 0 | 0 | 0 | 0 | 0
| 88 | Ruimteverwarming | GC2 | Pas naast de bestaande verwarmingsketel een elektrische warmtepomp toe (hybride). | v | verhuurder | Ja | 0% | 107545.44 |  | 21176.3557 | 5.0786 | 29149.8 | -77296.7097 | 0 |  | 100% | 107545.44 |  | 0 | 0 | 0 | 0 | 0 |  | 0 | 0 | 0 | 0 | 0 |  | 0 | 0 | 0 | 0 | 0 |  | 0 | 0 | 0 | 0 | 0 | 1 | 107545.44 | 29149.8 | -77296.7097 | 0 | 21176.3557 |  | 0 | 0 | 0 | 0 | 0 |  | 0 | 0 | 0 | 0 | 0 |  | 0 | 0 | 0 | 0 | 0 |  | 0 | 0 | 0 | 0 | 0 |  | 0 | 0 | 0 | 0 | 0 |  | 0 | 0 | 0 | 0 | 0 |  | 0 | 0 | 0 | 0 | 0 |  | 0 | 0 | 0 | 0 | 0 | [25 empty] | 0 | 0 | 0 | 0 | 0 | [25 empty] | 0 | 0 | 0 | 0 | 0 | [25 empty] | 0 | 0 | 0 | 0 | 0
| 89 | Ruimteverwarming | GC3 | Pas een weersafhankelijke regeling toe. | v | verhuurder | Ja | 100% | 3334.848 |  | 2863.84 | 1.1645 | 2045.6 |  | 0 |  | 100% | 0 |  | 0 | 0 | 0 | 0 | 0 |  | 0 | 0 | 0 | 0 | 0 |  | 0 | 0 | 0 | 0 | 0 |  | 0 | 0 | 0 | 0 | 0 |  | 0 | 0 | 0 | 0 | 0 |  | 0 | 0 | 0 | 0 | 0 |  | 0 | 0 | 0 | 0 | 0 |  | 0 | 0 | 0 | 0 | 0 |  | 0 | 0 | 0 | 0 | 0 |  | 0 | 0 | 0 | 0 | 0 |  | 0 | 0 | 0 | 0 | 0 |  | 0 | 0 | 0 | 0 | 0 |  | 0 | 0 | 0 | 0 | 0 | [25 empty] | 0 | 0 | 0 | 0 | 0 | [25 empty] | 0 | 0 | 0 | 0 | 0 | [25 empty] | 0 | 0 | 0 | 0 | 0
| 90 | Ruimteverwarming | GC4 | Isoleer de verwarmingsleidingen en appendages in onverwarmde ruimtes | v | verhuurder | Ja | 0% | 3334.848 |  | 715.96 | 4.6579 | 511.4 |  | 0 |  | 100% | 3334.848 |  | 0 | 0 | 0 | 0 | 0 |  | 0 | 0 | 0 | 0 | 0 |  | 0 | 0 | 0 | 0 | 0 |  | 0 | 0 | 0 | 0 | 0 | 1 | 3334.848 | 511.4 | 0 | 0 | 715.96 |  | 0 | 0 | 0 | 0 | 0 |  | 0 | 0 | 0 | 0 | 0 |  | 0 | 0 | 0 | 0 | 0 |  | 0 | 0 | 0 | 0 | 0 |  | 0 | 0 | 0 | 0 | 0 |  | 0 | 0 | 0 | 0 | 0 |  | 0 | 0 | 0 | 0 | 0 |  | 0 | 0 | 0 | 0 | 0 | [25 empty] | 0 | 0 | 0 | 0 | 0 | [25 empty] | 0 | 0 | 0 | 0 | 0 | [25 empty] | 0 | 0 | 0 | 0 | 0
| 91 | Ruimteverwarming | GC5 | Isoleer ventilatiekanalen in onverwarmde ruimtes. | x | n.v.t. | Ja | 0% | 3334.848 |  | 1789.9 | 1.8631 | 1278.5 |  | 0 |  | 0% | 0 |  | 0 | 0 | 0 | 0 | 0 |  | 0 | 0 | 0 | 0 | 0 |  | 0 | 0 | 0 | 0 | 0 |  | 0 | 0 | 0 | 0 | 0 |  | 0 | 0 | 0 | 0 | 0 |  | 0 | 0 | 0 | 0 | 0 |  | 0 | 0 | 0 | 0 | 0 |  | 0 | 0 | 0 | 0 | 0 |  | 0 | 0 | 0 | 0 | 0 |  | 0 | 0 | 0 | 0 | 0 |  | 0 | 0 | 0 | 0 | 0 |  | 0 | 0 | 0 | 0 | 0 |  | 0 | 0 | 0 | 0 | 0 | [25 empty] | 0 | 0 | 0 | 0 | 0 | [25 empty] | 0 | 0 | 0 | 0 | 0 | [25 empty] | 0 | 0 | 0 | 0 | 0
| 92 | Ruimteverwarming | GC6 | Pas een individuele regeling van de temperatuur per ruimte toe. | v | verhuurder |  | 100% |  | 10838.256 | 2505.86 | 4.3252 | 1789.9 |  | 0 |  | 100% | 0 |  | 0 | 0 | 0 | 0 | 0 |  | 0 | 0 | 0 | 0 | 0 |  | 0 | 0 | 0 | 0 | 0 |  | 0 | 0 | 0 | 0 | 0 |  | 0 | 0 | 0 | 0 | 0 |  | 0 | 0 | 0 | 0 | 0 |  | 0 | 0 | 0 | 0 | 0 |  | 0 | 0 | 0 | 0 | 0 |  | 0 | 0 | 0 | 0 | 0 |  | 0 | 0 | 0 | 0 | 0 |  | 0 | 0 | 0 | 0 | 0 |  | 0 | 0 | 0 | 0 | 0 |  | 0 | 0 | 0 | 0 | 0 | [25 empty] | 0 | 0 | 0 | 0 | 0 | [25 empty] | 0 | 0 | 0 | 0 | 0 | [25 empty] | 0 | 0 | 0 | 0 | 0
| 93 | Ruimteverwarming | GC7 | Pas frequentiegeregelde circulatiepompen toe. | v | verhuurder |  | 0% |  | 0 | 455.6374 | 0 | 0 | 1793.848 | 0 |  | 0% | 0 |  | 0 | 0 | 0 | 0 | 0 |  | 0 | 0 | 0 | 0 | 0 |  | 0 | 0 | 0 | 0 | 0 |  | 0 | 0 | 0 | 0 | 0 |  | 0 | 0 | 0 | 0 | 0 |  | 0 | 0 | 0 | 0 | 0 |  | 0 | 0 | 0 | 0 | 0 |  | 0 | 0 | 0 | 0 | 0 |  | 0 | 0 | 0 | 0 | 0 |  | 0 | 0 | 0 | 0 | 0 |  | 0 | 0 | 0 | 0 | 0 |  | 0 | 0 | 0 | 0 | 0 |  | 0 | 0 | 0 | 0 | 0 | [25 empty] | 0 | 0 | 0 | 0 | 0 | [25 empty] | 0 | 0 | 0 | 0 | 0 | [25 empty] | 0 | 0 | 0 | 0 | 0
| 94 | Ruimteverwarming | GC8 | Vervang directgestookte gasheaters in bedrijfshal door directgestookte HR-gasheaters. | x | n.v.t. |  | 0% |  | 0 | 0 |  | 0 | 0 | 0 |  | 0% | 0 |  | 0 | 0 | 0 | 0 | 0 |  | 0 | 0 | 0 | 0 | 0 |  | 0 | 0 | 0 | 0 | 0 |  | 0 | 0 | 0 | 0 | 0 |  | 0 | 0 | 0 | 0 | 0 |  | 0 | 0 | 0 | 0 | 0 |  | 0 | 0 | 0 | 0 | 0 |  | 0 | 0 | 0 | 0 | 0 |  | 0 | 0 | 0 | 0 | 0 |  | 0 | 0 | 0 | 0 | 0 |  | 0 | 0 | 0 | 0 | 0 |  | 0 | 0 | 0 | 0 | 0 |  | 0 | 0 | 0 | 0 | 0 | [25 empty] | 0 | 0 | 0 | 0 | 0 | [25 empty] | 0 | 0 | 0 | 0 | 0 | [25 empty] | 0 | 0 | 0 | 0 | 0
| 95 | Ruimteverwarming | geen | Installeer een HR107 ketel i.p.v. VR-ketel | v | verhuurder | Ja | 100% | 44464.64 |  | 11455.36 | 3.8816 | 8182.4 |  | 0 |  | 100% | 0 |  | 0 | 0 | 0 | 0 | 0 |  | 0 | 0 | 0 | 0 | 0 |  | 0 | 0 | 0 | 0 | 0 |  | 0 | 0 | 0 | 0 | 0 |  | 0 | 0 | 0 | 0 | 0 |  | 0 | 0 | 0 | 0 | 0 |  | 0 | 0 | 0 | 0 | 0 |  | 0 | 0 | 0 | 0 | 0 |  | 0 | 0 | 0 | 0 | 0 |  | 0 | 0 | 0 | 0 | 0 |  | 0 | 0 | 0 | 0 | 0 |  | 0 | 0 | 0 | 0 | 0 |  | 0 | 0 | 0 | 0 | 0 | [25 empty] | 0 | 0 | 0 | 0 | 0 | [25 empty] | 0 | 0 | 0 | 0 | 0 | [25 empty] | 0 | 0 | 0 | 0 | 0
| 96 | Ruimteverwarming | geen | Regel de CV waterzijdig in | v | verhuurder | Ja | 100% | 1111.616 |  | 715.96 | 1.5526 | 511.4 |  | 0 |  | 100% | 0 |  | 0 | 0 | 0 | 0 | 0 |  | 0 | 0 | 0 | 0 | 0 |  | 0 | 0 | 0 | 0 | 0 |  | 0 | 0 | 0 | 0 | 0 |  | 0 | 0 | 0 | 0 | 0 |  | 0 | 0 | 0 | 0 | 0 |  | 0 | 0 | 0 | 0 | 0 |  | 0 | 0 | 0 | 0 | 0 |  | 0 | 0 | 0 | 0 | 0 |  | 0 | 0 | 0 | 0 | 0 |  | 0 | 0 | 0 | 0 | 0 |  | 0 | 0 | 0 | 0 | 0 |  | 0 | 0 | 0 | 0 | 0 | [25 empty] | 0 | 0 | 0 | 0 | 0 | [25 empty] | 0 | 0 | 0 | 0 | 0 | [25 empty] | 0 | 0 | 0 | 0 | 0
| 97 | Ruimteverwarming | geen | Pas radiatoren aan voor lagetemp. verwarming (LTV) | v | verhuurder | Ja | 0% | 202869.92 |  | 1431.92 | 141.6769 | 1022.8 |  | 0 |  | 0% | 0 |  | 0 | 0 | 0 | 0 | 0 |  | 0 | 0 | 0 | 0 | 0 |  | 0 | 0 | 0 | 0 | 0 |  | 0 | 0 | 0 | 0 | 0 |  | 0 | 0 | 0 | 0 | 0 |  | 0 | 0 | 0 | 0 | 0 |  | 0 | 0 | 0 | 0 | 0 |  | 0 | 0 | 0 | 0 | 0 |  | 0 | 0 | 0 | 0 | 0 |  | 0 | 0 | 0 | 0 | 0 |  | 0 | 0 | 0 | 0 | 0 |  | 0 | 0 | 0 | 0 | 0 |  | 0 | 0 | 0 | 0 | 0 | [25 empty] | 0 | 0 | 0 | 0 | 0 | [25 empty] | 0 | 0 | 0 | 0 | 0 | [25 empty] | 0 | 0 | 0 | 0 | 0
| 98 | Ruimteverwarming | geen | Installeer een Warmte- Koudeopslag (WKO) | x | n.v.t. |  | 0% |  | 325000 | 41457.0636 | 7.8394 | 51140 | -118657.2299 | 0 |  | 0% | 0 |  | 0 | 0 | 0 | 0 | 0 |  | 0 | 0 | 0 | 0 | 0 |  | 0 | 0 | 0 | 0 | 0 |  | 0 | 0 | 0 | 0 | 0 |  | 0 | 0 | 0 | 0 | 0 |  | 0 | 0 | 0 | 0 | 0 |  | 0 | 0 | 0 | 0 | 0 |  | 0 | 0 | 0 | 0 | 0 |  | 0 | 0 | 0 | 0 | 0 |  | 0 | 0 | 0 | 0 | 0 |  | 0 | 0 | 0 | 0 | 0 |  | 0 | 0 | 0 | 0 | 0 |  | 0 | 0 | 0 | 0 | 0 | [25 empty] | 0 | 0 | 0 | 0 | 0 | [25 empty] | 0 | 0 | 0 | 0 | 0 | [25 empty] | 0 | 0 | 0 | 0 | 0
| 99 | Ruimteventilatie | GD1 | Pas een klokregeling toe op het ventilatiesysteem. | x | n.v.t. | Ja | 0% | 11949.872 |  | 4230.7106 | 2.8246 | 2557 | 2562.64 | 0 |  | 0% | 0 |  | 0 | 0 | 0 | 0 | 0 |  | 0 | 0 | 0 | 0 | 0 |  | 0 | 0 | 0 | 0 | 0 |  | 0 | 0 | 0 | 0 | 0 |  | 0 | 0 | 0 | 0 | 0 |  | 0 | 0 | 0 | 0 | 0 |  | 0 | 0 | 0 | 0 | 0 |  | 0 | 0 | 0 | 0 | 0 |  | 0 | 0 | 0 | 0 | 0 |  | 0 | 0 | 0 | 0 | 0 |  | 0 | 0 | 0 | 0 | 0 |  | 0 | 0 | 0 | 0 | 0 |  | 0 | 0 | 0 | 0 | 0 | [25 empty] | 0 | 0 | 0 | 0 | 0 | [25 empty] | 0 | 0 | 0 | 0 | 0 | [25 empty] | 0 | 0 | 0 | 0 | 0
| 100 | Ruimteventilatie | GD2 | Pas warmteterugwinning toe op een balansventilatiesysteem. | x | n.v.t. | Ja | 0% | 44464.64 |  | 20046.88 | 2.218 | 14319.2 |  | 0 |  | 0% | 0 |  | 0 | 0 | 0 | 0 | 0 |  | 0 | 0 | 0 | 0 | 0 |  | 0 | 0 | 0 | 0 | 0 |  | 0 | 0 | 0 | 0 | 0 |  | 0 | 0 | 0 | 0 | 0 |  | 0 | 0 | 0 | 0 | 0 |  | 0 | 0 | 0 | 0 | 0 |  | 0 | 0 | 0 | 0 | 0 |  | 0 | 0 | 0 | 0 | 0 |  | 0 | 0 | 0 | 0 | 0 |  | 0 | 0 | 0 | 0 | 0 |  | 0 | 0 | 0 | 0 | 0 |  | 0 | 0 | 0 | 0 | 0 | [25 empty] | 0 | 0 | 0 | 0 | 0 | [25 empty] | 0 | 0 | 0 | 0 | 0 | [25 empty] | 0 | 0 | 0 | 0 | 0
| 101 | Ruimteventilatie | GD3 | Vervang ventilatoren van klasse IE1 door ventilatoren van klasse IE4 of hoger | x | n.v.t. | Ja | 0% | 21676.512 |  | 2603.6422 | 8.3255 | 0 | 10250.56 | 0 |  | 0% | 0 |  | 0 | 0 | 0 | 0 | 0 |  | 0 | 0 | 0 | 0 | 0 |  | 0 | 0 | 0 | 0 | 0 |  | 0 | 0 | 0 | 0 | 0 |  | 0 | 0 | 0 | 0 | 0 |  | 0 | 0 | 0 | 0 | 0 |  | 0 | 0 | 0 | 0 | 0 |  | 0 | 0 | 0 | 0 | 0 |  | 0 | 0 | 0 | 0 | 0 |  | 0 | 0 | 0 | 0 | 0 |  | 0 | 0 | 0 | 0 | 0 |  | 0 | 0 | 0 | 0 | 0 |  | 0 | 0 | 0 | 0 | 0 | [25 empty] | 0 | 0 | 0 | 0 | 0 | [25 empty] | 0 | 0 | 0 | 0 | 0 | [25 empty] | 0 | 0 | 0 | 0 | 0
| 102 | Ruimteventilatie | GD4 | Vervang indirect gedreven IE1-slakkehuisventilatoren door direct gedreven ventilatoren. | x | n.v.t. | Ja | 0% | 0 |  | 0 |  | 0 | 0 | 0 |  | 0% | 0 |  | 0 | 0 | 0 | 0 | 0 |  | 0 | 0 | 0 | 0 | 0 |  | 0 | 0 | 0 | 0 | 0 |  | 0 | 0 | 0 | 0 | 0 |  | 0 | 0 | 0 | 0 | 0 |  | 0 | 0 | 0 | 0 | 0 |  | 0 | 0 | 0 | 0 | 0 |  | 0 | 0 | 0 | 0 | 0 |  | 0 | 0 | 0 | 0 | 0 |  | 0 | 0 | 0 | 0 | 0 |  | 0 | 0 | 0 | 0 | 0 |  | 0 | 0 | 0 | 0 | 0 |  | 0 | 0 | 0 | 0 | 0 | [25 empty] | 0 | 0 | 0 | 0 | 0 | [25 empty] | 0 | 0 | 0 | 0 | 0 | [25 empty] | 0 | 0 | 0 | 0 | 0
| 103 | Ruimteventilatie | GD5 | Vervang indirect gedreven IE2-slakkenhuisventilatoren door direct gedreven ventilatoren. | x | n.v.t. | Ja | 0% | 0 |  | 0 |  | 0 | 0 | 0 |  | 0% | 0 |  | 0 | 0 | 0 | 0 | 0 |  | 0 | 0 | 0 | 0 | 0 |  | 0 | 0 | 0 | 0 | 0 |  | 0 | 0 | 0 | 0 | 0 |  | 0 | 0 | 0 | 0 | 0 |  | 0 | 0 | 0 | 0 | 0 |  | 0 | 0 | 0 | 0 | 0 |  | 0 | 0 | 0 | 0 | 0 |  | 0 | 0 | 0 | 0 | 0 |  | 0 | 0 | 0 | 0 | 0 |  | 0 | 0 | 0 | 0 | 0 |  | 0 | 0 | 0 | 0 | 0 |  | 0 | 0 | 0 | 0 | 0 | [25 empty] | 0 | 0 | 0 | 0 | 0 | [25 empty] | 0 | 0 | 0 | 0 | 0 | [25 empty] | 0 | 0 | 0 | 0 | 0
| 104 | Ruimteventilatie | GD6 | Vervang indirect gedreven IE3 slakkenhuisventilatoren door direct gedreven ventilatoren. | x | n.v.t. | Ja | 0% | 0 |  | 0 |  | 0 | 0 | 0 |  | 0% | 0 |  | 0 | 0 | 0 | 0 | 0 |  | 0 | 0 | 0 | 0 | 0 |  | 0 | 0 | 0 | 0 | 0 |  | 0 | 0 | 0 | 0 | 0 |  | 0 | 0 | 0 | 0 | 0 |  | 0 | 0 | 0 | 0 | 0 |  | 0 | 0 | 0 | 0 | 0 |  | 0 | 0 | 0 | 0 | 0 |  | 0 | 0 | 0 | 0 | 0 |  | 0 | 0 | 0 | 0 | 0 |  | 0 | 0 | 0 | 0 | 0 |  | 0 | 0 | 0 | 0 | 0 |  | 0 | 0 | 0 | 0 | 0 | [25 empty] | 0 | 0 | 0 | 0 | 0 | [25 empty] | 0 | 0 | 0 | 0 | 0 | [25 empty] | 0 | 0 | 0 | 0 | 0
| 105 | Ruimteventilatie | GD7 | Vervang ventilatoren van klasse IE2 of IE3 door ventilatoren van klasse IE4 of hoger. | x | n.v.t. |  | 0% |  | 1945.328 | 1627.2764 | 1.1955 | 0 | 6406.6 | 0 |  | 0% | 0 |  | 0 | 0 | 0 | 0 | 0 |  | 0 | 0 | 0 | 0 | 0 |  | 0 | 0 | 0 | 0 | 0 |  | 0 | 0 | 0 | 0 | 0 |  | 0 | 0 | 0 | 0 | 0 |  | 0 | 0 | 0 | 0 | 0 |  | 0 | 0 | 0 | 0 | 0 |  | 0 | 0 | 0 | 0 | 0 |  | 0 | 0 | 0 | 0 | 0 |  | 0 | 0 | 0 | 0 | 0 |  | 0 | 0 | 0 | 0 | 0 |  | 0 | 0 | 0 | 0 | 0 |  | 0 | 0 | 0 | 0 | 0 | [25 empty] | 0 | 0 | 0 | 0 | 0 | [25 empty] | 0 | 0 | 0 | 0 | 0 | [25 empty] | 0 | 0 | 0 | 0 | 0
| 106 | Ruimteventilatie | geen | Vervang IE2 motor of lager zonder frequentieregeling door IE3 met toerenregeling | x | n.v.t. | Ja | 0% | 19731.184 |  | 2603.6422 | 7.5783 | 0 | 10250.56 | 0 |  | 0% | 0 |  | 0 | 0 | 0 | 0 | 0 |  | 0 | 0 | 0 | 0 | 0 |  | 0 | 0 | 0 | 0 | 0 |  | 0 | 0 | 0 | 0 | 0 |  | 0 | 0 | 0 | 0 | 0 |  | 0 | 0 | 0 | 0 | 0 |  | 0 | 0 | 0 | 0 | 0 |  | 0 | 0 | 0 | 0 | 0 |  | 0 | 0 | 0 | 0 | 0 |  | 0 | 0 | 0 | 0 | 0 |  | 0 | 0 | 0 | 0 | 0 |  | 0 | 0 | 0 | 0 | 0 |  | 0 | 0 | 0 | 0 | 0 | [25 empty] | 0 | 0 | 0 | 0 | 0 | [25 empty] | 0 | 0 | 0 | 0 | 0 | [25 empty] | 0 | 0 | 0 | 0 | 0
| 107 | Ruimteventilatie | geen | Installeer een cascaderegeling | x | n.v.t. | Ja | 0% | 10282.448 |  | 4230.7106 | 2.4304 | 2557 | 2562.64 | 0 |  | 0% | 0 |  | 0 | 0 | 0 | 0 | 0 |  | 0 | 0 | 0 | 0 | 0 |  | 0 | 0 | 0 | 0 | 0 |  | 0 | 0 | 0 | 0 | 0 |  | 0 | 0 | 0 | 0 | 0 |  | 0 | 0 | 0 | 0 | 0 |  | 0 | 0 | 0 | 0 | 0 |  | 0 | 0 | 0 | 0 | 0 |  | 0 | 0 | 0 | 0 | 0 |  | 0 | 0 | 0 | 0 | 0 |  | 0 | 0 | 0 | 0 | 0 |  | 0 | 0 | 0 | 0 | 0 |  | 0 | 0 | 0 | 0 | 0 | [25 empty] | 0 | 0 | 0 | 0 | 0 | [25 empty] | 0 | 0 | 0 | 0 | 0 | [25 empty] | 0 | 0 | 0 | 0 | 0
| 108 | Ruimteventilatie | geen | Kruisstroomwisselaar (bij aanschaffen nieuwe LBK) | x | n.v.t. |  | 0% |  | 125056.8 | 25774.56 | 4.8519 | 18410.4 | 0 | 0 |  | 0% | 0 |  | 0 | 0 | 0 | 0 | 0 |  | 0 | 0 | 0 | 0 | 0 |  | 0 | 0 | 0 | 0 | 0 |  | 0 | 0 | 0 | 0 | 0 |  | 0 | 0 | 0 | 0 | 0 |  | 0 | 0 | 0 | 0 | 0 |  | 0 | 0 | 0 | 0 | 0 |  | 0 | 0 | 0 | 0 | 0 |  | 0 | 0 | 0 | 0 | 0 |  | 0 | 0 | 0 | 0 | 0 |  | 0 | 0 | 0 | 0 | 0 |  | 0 | 0 | 0 | 0 | 0 |  | 0 | 0 | 0 | 0 | 0 | [25 empty] | 0 | 0 | 0 | 0 | 0 | [25 empty] | 0 | 0 | 0 | 0 | 0 | [25 empty] | 0 | 0 | 0 | 0 | 0
| 109 | Ruimteventilatie | geen | Warmtewiel (bij aanschaffen nieuwe LBK) | x | n.v.t. |  | 0% |  | 75034.08 | 17183.04 | 4.3668 | 12273.6 | 0 | 0 |  | 0% | 0 |  | 0 | 0 | 0 | 0 | 0 |  | 0 | 0 | 0 | 0 | 0 |  | 0 | 0 | 0 | 0 | 0 |  | 0 | 0 | 0 | 0 | 0 |  | 0 | 0 | 0 | 0 | 0 |  | 0 | 0 | 0 | 0 | 0 |  | 0 | 0 | 0 | 0 | 0 |  | 0 | 0 | 0 | 0 | 0 |  | 0 | 0 | 0 | 0 | 0 |  | 0 | 0 | 0 | 0 | 0 |  | 0 | 0 | 0 | 0 | 0 |  | 0 | 0 | 0 | 0 | 0 |  | 0 | 0 | 0 | 0 | 0 | [25 empty] | 0 | 0 | 0 | 0 | 0 | [25 empty] | 0 | 0 | 0 | 0 | 0 | [25 empty] | 0 | 0 | 0 | 0 | 0
| 110 | Warm tapwater | GE1 | Isoleer warmwaterleidingen en appendages. | v | verhuurder | Ja | 0% | 3334.848 |  | 715.96 | 4.6579 | 511.4 |  | 0 |  | 100% | 3334.848 |  | 0 | 0 | 0 | 0 | 0 |  | 0 | 0 | 0 | 0 | 0 |  | 0 | 0 | 0 | 0 | 0 |  | 0 | 0 | 0 | 0 | 0 | 1 | 3334.848 | 511.4 | 0 | 0 | 715.96 |  | 0 | 0 | 0 | 0 | 0 |  | 0 | 0 | 0 | 0 | 0 |  | 0 | 0 | 0 | 0 | 0 |  | 0 | 0 | 0 | 0 | 0 |  | 0 | 0 | 0 | 0 | 0 |  | 0 | 0 | 0 | 0 | 0 |  | 0 | 0 | 0 | 0 | 0 |  | 0 | 0 | 0 | 0 | 0 | [25 empty] | 0 | 0 | 0 | 0 | 0 | [25 empty] | 0 | 0 | 0 | 0 | 0 | [25 empty] | 0 | 0 | 0 | 0 | 0
| 111 | Warm tapwater | GE2 | Gebruik waterbesparende douchekoppen. | i | ons | Ja | 0% | 2646.7048 |  | 787.556 | 3.3607 | 562.54 | 0 | 0 |  | 0% | 0 |  | 0 | 0 | 0 | 0 | 0 |  | 0 | 0 | 0 | 0 | 0 |  | 0 | 0 | 0 | 0 | 0 |  | 0 | 0 | 0 | 0 | 0 |  | 0 | 0 | 0 | 0 | 0 |  | 0 | 0 | 0 | 0 | 0 |  | 0 | 0 | 0 | 0 | 0 |  | 0 | 0 | 0 | 0 | 0 |  | 0 | 0 | 0 | 0 | 0 |  | 0 | 0 | 0 | 0 | 0 |  | 0 | 0 | 0 | 0 | 0 |  | 0 | 0 | 0 | 0 | 0 |  | 0 | 0 | 0 | 0 | 0 | [25 empty] | 0 | 0 | 0 | 0 | 0 | [25 empty] | 0 | 0 | 0 | 0 | 0 | [25 empty] | 0 | 0 | 0 | 0 | 0
| 112 | Warm tapwater | GE3 | Vervang bij een indirect verwarmd voorraadvat de bestaande ketel door een HR-ketel. | v | verhuurder |  | 100% |  | 0 | 2863.84 | 0 | 2045.6 |  | 0 |  | 100% | 0 |  | 0 | 0 | 0 | 0 | 0 |  | 0 | 0 | 0 | 0 | 0 |  | 0 | 0 | 0 | 0 | 0 |  | 0 | 0 | 0 | 0 | 0 |  | 0 | 0 | 0 | 0 | 0 |  | 0 | 0 | 0 | 0 | 0 |  | 0 | 0 | 0 | 0 | 0 |  | 0 | 0 | 0 | 0 | 0 |  | 0 | 0 | 0 | 0 | 0 |  | 0 | 0 | 0 | 0 | 0 |  | 0 | 0 | 0 | 0 | 0 |  | 0 | 0 | 0 | 0 | 0 |  | 0 | 0 | 0 | 0 | 0 | [25 empty] | 0 | 0 | 0 | 0 | 0 | [25 empty] | 0 | 0 | 0 | 0 | 0 | [25 empty] | 0 | 0 | 0 | 0 | 0
| 113 | Warm tapwater | geen | Installeer warmteterugwinning op douchewater | x | n.v.t. |  | 0% |  | 27790.4 | 1646.708 | 16.8763 | 1176.22 |  | 0 |  | 0% | 0 |  | 0 | 0 | 0 | 0 | 0 |  | 0 | 0 | 0 | 0 | 0 |  | 0 | 0 | 0 | 0 | 0 |  | 0 | 0 | 0 | 0 | 0 |  | 0 | 0 | 0 | 0 | 0 |  | 0 | 0 | 0 | 0 | 0 |  | 0 | 0 | 0 | 0 | 0 |  | 0 | 0 | 0 | 0 | 0 |  | 0 | 0 | 0 | 0 | 0 |  | 0 | 0 | 0 | 0 | 0 |  | 0 | 0 | 0 | 0 | 0 |  | 0 | 0 | 0 | 0 | 0 |  | 0 | 0 | 0 | 0 | 0 | [25 empty] | 0 | 0 | 0 | 0 | 0 | [25 empty] | 0 | 0 | 0 | 0 | 0 | [25 empty] | 0 | 0 | 0 | 0 | 0
| 114 | Warm tapwater | geen | Installeer een warmtepompboiler voor tapwater | v | verhuurder |  | 0% |  | 14173.104 | 6715.3588 | 2.1106 | 9716.6 | -27117.6425 | 0 |  | 100% | 14173.104 |  | 0 | 0 | 0 | 0 | 0 |  | 0 | 0 | 0 | 0 | 0 |  | 0 | 0 | 0 | 0 | 0 |  | 0 | 0 | 0 | 0 | 0 | 1 | 14173.104 | 9716.6 | -27117.6425 | 0 | 6715.3588 |  | 0 | 0 | 0 | 0 | 0 |  | 0 | 0 | 0 | 0 | 0 |  | 0 | 0 | 0 | 0 | 0 |  | 0 | 0 | 0 | 0 | 0 |  | 0 | 0 | 0 | 0 | 0 |  | 0 | 0 | 0 | 0 | 0 |  | 0 | 0 | 0 | 0 | 0 |  | 0 | 0 | 0 | 0 | 0 | [25 empty] | 0 | 0 | 0 | 0 | 0 | [25 empty] | 0 | 0 | 0 | 0 | 0 | [25 empty] | 0 | 0 | 0 | 0 | 0
| 115 | Warm tapwater | geen | Installeer een zonneboiler | x | n.v.t. |  | 0% |  | 33348.48 | 4295.76 | 7.7631 | 3068.4 |  | 0 |  | 0% | 0 |  | 0 | 0 | 0 | 0 | 0 |  | 0 | 0 | 0 | 0 | 0 |  | 0 | 0 | 0 | 0 | 0 |  | 0 | 0 | 0 | 0 | 0 |  | 0 | 0 | 0 | 0 | 0 |  | 0 | 0 | 0 | 0 | 0 |  | 0 | 0 | 0 | 0 | 0 |  | 0 | 0 | 0 | 0 | 0 |  | 0 | 0 | 0 | 0 | 0 |  | 0 | 0 | 0 | 0 | 0 |  | 0 | 0 | 0 | 0 | 0 |  | 0 | 0 | 0 | 0 | 0 |  | 0 | 0 | 0 | 0 | 0 | [25 empty] | 0 | 0 | 0 | 0 | 0 | [25 empty] | 0 | 0 | 0 | 0 | 0 | [25 empty] | 0 | 0 | 0 | 0 | 0
| 116 | Warm tapwater | geen | Warm tapwater loskoppelen van ruimteverwarming | x | n.v.t. | Ja | 0% | 17000 |  | 2935.436 | 5.7913 | 2096.74 | 0 | 0 |  | 0% | 0 |  | 0 | 0 | 0 | 0 | 0 |  | 0 | 0 | 0 | 0 | 0 |  | 0 | 0 | 0 | 0 | 0 |  | 0 | 0 | 0 | 0 | 0 |  | 0 | 0 | 0 | 0 | 0 |  | 0 | 0 | 0 | 0 | 0 |  | 0 | 0 | 0 | 0 | 0 |  | 0 | 0 | 0 | 0 | 0 |  | 0 | 0 | 0 | 0 | 0 |  | 0 | 0 | 0 | 0 | 0 |  | 0 | 0 | 0 | 0 | 0 |  | 0 | 0 | 0 | 0 | 0 |  | 0 | 0 | 0 | 0 | 0 | [25 empty] | 0 | 0 | 0 | 0 | 0 | [25 empty] | 0 | 0 | 0 | 0 | 0 | [25 empty] | 0 | 0 | 0 | 0 | 0
| 117 | Binnenverlichting | GF 1 | Pas een regeling toe op de verlichting, zodat buiten gebruikstijden niet onnodig brandt. | i | ons | Ja | 100% | 2223.232 |  | 846.1837 | 2.6274 | 0 | 3331.432 | 0 |  | 100% | 0 |  | 0 | 0 | 0 | 0 | 0 |  | 0 | 0 | 0 | 0 | 0 |  | 0 | 0 | 0 | 0 | 0 |  | 0 | 0 | 0 | 0 | 0 |  | 0 | 0 | 0 | 0 | 0 |  | 0 | 0 | 0 | 0 | 0 |  | 0 | 0 | 0 | 0 | 0 |  | 0 | 0 | 0 | 0 | 0 |  | 0 | 0 | 0 | 0 | 0 |  | 0 | 0 | 0 | 0 | 0 |  | 0 | 0 | 0 | 0 | 0 |  | 0 | 0 | 0 | 0 | 0 |  | 0 | 0 | 0 | 0 | 0 | [25 empty] | 0 | 0 | 0 | 0 | 0 | [25 empty] | 0 | 0 | 0 | 0 | 0 | [25 empty] | 0 | 0 | 0 | 0 | 0
| 118 | Binnenverlichting | GF 2 | Vervang TL8-buizen door LED-buizen. | i | ons | Ja | 70% | 30569.44 |  | 5207.2845 | 5.8705 |  | 20501.12 | 0 |  | 100% | 9170.832 |  | 0 | 0 | 0 | 0 | 0 |  | 0 | 0 | 0 | 0 | 0 |  | 0 | 0 | 0 | 0 | 0 |  | 0 | 0 | 0 | 0 | 0 | 0.3 | 9170.832 | 0 | 6150.336 | 0 | 1562.1853 |  | 0 | 0 | 0 | 0 | 0 |  | 0 | 0 | 0 | 0 | 0 |  | 0 | 0 | 0 | 0 | 0 |  | 0 | 0 | 0 | 0 | 0 |  | 0 | 0 | 0 | 0 | 0 |  | 0 | 0 | 0 | 0 | 0 |  | 0 | 0 | 0 | 0 | 0 |  | 0 | 0 | 0 | 0 | 0 | [25 empty] | 0 | 0 | 0 | 0 | 0 | [25 empty] | 0 | 0 | 0 | 0 | 0 | [25 empty] | 0 | 0 | 0 | 0 | 0
| 119 | Binnenverlichting | GF 3 | Vervang T5-fluorescentiebuizen door LED-buizen. | x | n.v.t. | Ja | 0% | 38906.56 |  | 5858.195 | 6.6414 | 0 | 23063.76 | 0 |  | 0% | 0 |  | 0 | 0 | 0 | 0 | 0 |  | 0 | 0 | 0 | 0 | 0 |  | 0 | 0 | 0 | 0 | 0 |  | 0 | 0 | 0 | 0 | 0 |  | 0 | 0 | 0 | 0 | 0 |  | 0 | 0 | 0 | 0 | 0 |  | 0 | 0 | 0 | 0 | 0 |  | 0 | 0 | 0 | 0 | 0 |  | 0 | 0 | 0 | 0 | 0 |  | 0 | 0 | 0 | 0 | 0 |  | 0 | 0 | 0 | 0 | 0 |  | 0 | 0 | 0 | 0 | 0 |  | 0 | 0 | 0 | 0 | 0 | [25 empty] | 0 | 0 | 0 | 0 | 0 | [25 empty] | 0 | 0 | 0 | 0 | 0 | [25 empty] | 0 | 0 | 0 | 0 | 0
| 120 | Binnenverlichting | GF 4 | Vervang gloei-, halogeen- en spaarlampen door LED-lampen. | x | n.v.t. | Ja | 40% | 30569.44 |  | 5207.2845 | 5.8705 |  | 20501.12 | 0 |  | 40% | 0 |  | 0 | 0 | 0 | 0 | 0 |  | 0 | 0 | 0 | 0 | 0 |  | 0 | 0 | 0 | 0 | 0 |  | 0 | 0 | 0 | 0 | 0 |  | 0 | 0 | 0 | 0 | 0 |  | 0 | 0 | 0 | 0 | 0 |  | 0 | 0 | 0 | 0 | 0 |  | 0 | 0 | 0 | 0 | 0 |  | 0 | 0 | 0 | 0 | 0 |  | 0 | 0 | 0 | 0 | 0 |  | 0 | 0 | 0 | 0 | 0 |  | 0 | 0 | 0 | 0 | 0 |  | 0 | 0 | 0 | 0 | 0 | [25 empty] | 0 | 0 | 0 | 0 | 0 | [25 empty] | 0 | 0 | 0 | 0 | 0 | [25 empty] | 0 | 0 | 0 | 0 | 0
| 121 | Binnenverlichting | GF 5 | Vervang gasontladingslampen door LED-lampen. | x | n.v.t. | Ja | 40% | 555.808 |  | 423.0919 | 1.3137 | 0 | 1665.716 | 0 |  | 40% | 0 |  | 0 | 0 | 0 | 0 | 0 |  | 0 | 0 | 0 | 0 | 0 |  | 0 | 0 | 0 | 0 | 0 |  | 0 | 0 | 0 | 0 | 0 |  | 0 | 0 | 0 | 0 | 0 |  | 0 | 0 | 0 | 0 | 0 |  | 0 | 0 | 0 | 0 | 0 |  | 0 | 0 | 0 | 0 | 0 |  | 0 | 0 | 0 | 0 | 0 |  | 0 | 0 | 0 | 0 | 0 |  | 0 | 0 | 0 | 0 | 0 |  | 0 | 0 | 0 | 0 | 0 |  | 0 | 0 | 0 | 0 | 0 | [25 empty] | 0 | 0 | 0 | 0 | 0 | [25 empty] | 0 | 0 | 0 | 0 | 0 | [25 empty] | 0 | 0 | 0 | 0 | 0
| 122 | Binnenverlichting | GF 6 | Vervang montagebalken en lichtlijnen met TL8-buizen door LED-armaturen. | x | n.v.t. | Ja | 40% | 55580.8 |  | 8787.2926 | 6.3251 |  | 34595.64 | 0 |  | 40% | 0 |  | 0 | 0 | 0 | 0 | 0 |  | 0 | 0 | 0 | 0 | 0 |  | 0 | 0 | 0 | 0 | 0 |  | 0 | 0 | 0 | 0 | 0 |  | 0 | 0 | 0 | 0 | 0 |  | 0 | 0 | 0 | 0 | 0 |  | 0 | 0 | 0 | 0 | 0 |  | 0 | 0 | 0 | 0 | 0 |  | 0 | 0 | 0 | 0 | 0 |  | 0 | 0 | 0 | 0 | 0 |  | 0 | 0 | 0 | 0 | 0 |  | 0 | 0 | 0 | 0 | 0 |  | 0 | 0 | 0 | 0 | 0 | [25 empty] | 0 | 0 | 0 | 0 | 0 | [25 empty] | 0 | 0 | 0 | 0 | 0 | [25 empty] | 0 | 0 | 0 | 0 | 0
| 123 | Binnenverlichting | GF 7 | Vervang plafondspots met spaarlampen door LED-spots. | x | n.v.t. | Ja | 40% | 44464.64 |  | 6509.1056 | 6.8311 | 0 | 25626.4 | 0 |  | 40% | 0 |  | 0 | 0 | 0 | 0 | 0 |  | 0 | 0 | 0 | 0 | 0 |  | 0 | 0 | 0 | 0 | 0 |  | 0 | 0 | 0 | 0 | 0 |  | 0 | 0 | 0 | 0 | 0 |  | 0 | 0 | 0 | 0 | 0 |  | 0 | 0 | 0 | 0 | 0 |  | 0 | 0 | 0 | 0 | 0 |  | 0 | 0 | 0 | 0 | 0 |  | 0 | 0 | 0 | 0 | 0 |  | 0 | 0 | 0 | 0 | 0 |  | 0 | 0 | 0 | 0 | 0 |  | 0 | 0 | 0 | 0 | 0 | [25 empty] | 0 | 0 | 0 | 0 | 0 | [25 empty] | 0 | 0 | 0 | 0 | 0 | [25 empty] | 0 | 0 | 0 | 0 | 0
| 124 | Binnenverlichting | GF 8 | Vervang wandarmaturen met spaarlampen door LED-wandarmaturen. | x | n.v.t. | Ja | 40% | 6391.792 |  | 1008.9114 | 6.3353 | 0 | 3972.092 | 0 |  | 40% | 0 |  | 0 | 0 | 0 | 0 | 0 |  | 0 | 0 | 0 | 0 | 0 |  | 0 | 0 | 0 | 0 | 0 |  | 0 | 0 | 0 | 0 | 0 |  | 0 | 0 | 0 | 0 | 0 |  | 0 | 0 | 0 | 0 | 0 |  | 0 | 0 | 0 | 0 | 0 |  | 0 | 0 | 0 | 0 | 0 |  | 0 | 0 | 0 | 0 | 0 |  | 0 | 0 | 0 | 0 | 0 |  | 0 | 0 | 0 | 0 | 0 |  | 0 | 0 | 0 | 0 | 0 |  | 0 | 0 | 0 | 0 | 0 | [25 empty] | 0 | 0 | 0 | 0 | 0 | [25 empty] | 0 | 0 | 0 | 0 | 0 | [25 empty] | 0 | 0 | 0 | 0 | 0
| 125 | Binnenverlichting | GF 9 | Vervang wandarmaturen met halogeenlampen door LED-wandarmaturen. | x | n.v.t. | Ja | 0% | 625 |  | 162.7276 | 3.8408 | 0 | 640.66 | 0 |  | 0% | 0 |  | 0 | 0 | 0 | 0 | 0 |  | 0 | 0 | 0 | 0 | 0 |  | 0 | 0 | 0 | 0 | 0 |  | 0 | 0 | 0 | 0 | 0 |  | 0 | 0 | 0 | 0 | 0 |  | 0 | 0 | 0 | 0 | 0 |  | 0 | 0 | 0 | 0 | 0 |  | 0 | 0 | 0 | 0 | 0 |  | 0 | 0 | 0 | 0 | 0 |  | 0 | 0 | 0 | 0 | 0 |  | 0 | 0 | 0 | 0 | 0 |  | 0 | 0 | 0 | 0 | 0 |  | 0 | 0 | 0 | 0 | 0 | [25 empty] | 0 | 0 | 0 | 0 | 0 | [25 empty] | 0 | 0 | 0 | 0 | 0 | [25 empty] | 0 | 0 | 0 | 0 | 0
| 126 | Binnenverlichting | GF10 | Vervang spots met halogeenlampen door LED-spots. | x | n.v.t. | Ja | 40% | 650 |  | 195.2732 | 3.3287 | 0 | 768.792 | 0 |  | 40% | 0 |  | 0 | 0 | 0 | 0 | 0 |  | 0 | 0 | 0 | 0 | 0 |  | 0 | 0 | 0 | 0 | 0 |  | 0 | 0 | 0 | 0 | 0 |  | 0 | 0 | 0 | 0 | 0 |  | 0 | 0 | 0 | 0 | 0 |  | 0 | 0 | 0 | 0 | 0 |  | 0 | 0 | 0 | 0 | 0 |  | 0 | 0 | 0 | 0 | 0 |  | 0 | 0 | 0 | 0 | 0 |  | 0 | 0 | 0 | 0 | 0 |  | 0 | 0 | 0 | 0 | 0 |  | 0 | 0 | 0 | 0 | 0 | [25 empty] | 0 | 0 | 0 | 0 | 0 | [25 empty] | 0 | 0 | 0 | 0 | 0 | [25 empty] | 0 | 0 | 0 | 0 | 0
| 127 | Binnenverlichting | GF11 | Vervang railspots met halogeenlampen door LED-railspots. | x | n.v.t. | Ja | 40% | 1000 |  | 227.8187 | 4.3895 | 0 | 896.924 | 0 |  | 40% | 0 |  | 0 | 0 | 0 | 0 | 0 |  | 0 | 0 | 0 | 0 | 0 |  | 0 | 0 | 0 | 0 | 0 |  | 0 | 0 | 0 | 0 | 0 |  | 0 | 0 | 0 | 0 | 0 |  | 0 | 0 | 0 | 0 | 0 |  | 0 | 0 | 0 | 0 | 0 |  | 0 | 0 | 0 | 0 | 0 |  | 0 | 0 | 0 | 0 | 0 |  | 0 | 0 | 0 | 0 | 0 |  | 0 | 0 | 0 | 0 | 0 |  | 0 | 0 | 0 | 0 | 0 |  | 0 | 0 | 0 | 0 | 0 | [25 empty] | 0 | 0 | 0 | 0 | 0 | [25 empty] | 0 | 0 | 0 | 0 | 0 | [25 empty] | 0 | 0 | 0 | 0 | 0
| 128 | Binnenverlichting | GF12 | Vervang railspots met gasontladingslampen door LED-railspots. | x | n.v.t. | Ja | 0% | 1500 |  | 390.5463 | 3.8408 | 0 | 1537.584 | 0 |  | 0% | 0 |  | 0 | 0 | 0 | 0 | 0 |  | 0 | 0 | 0 | 0 | 0 |  | 0 | 0 | 0 | 0 | 0 |  | 0 | 0 | 0 | 0 | 0 |  | 0 | 0 | 0 | 0 | 0 |  | 0 | 0 | 0 | 0 | 0 |  | 0 | 0 | 0 | 0 | 0 |  | 0 | 0 | 0 | 0 | 0 |  | 0 | 0 | 0 | 0 | 0 |  | 0 | 0 | 0 | 0 | 0 |  | 0 | 0 | 0 | 0 | 0 |  | 0 | 0 | 0 | 0 | 0 |  | 0 | 0 | 0 | 0 | 0 | [25 empty] | 0 | 0 | 0 | 0 | 0 | [25 empty] | 0 | 0 | 0 | 0 | 0 | [25 empty] | 0 | 0 | 0 | 0 | 0
| 129 | Binnenverlichting | GF13 | Vervang pendel- en opbouwarmaturen met gasontladingslampen door LED-armaturen. | x | n.v.t. |  | 0% |  | 0 | 423.0919 | 0 | 0 | 1665.716 | 0 |  | 0% | 0 |  | 0 | 0 | 0 | 0 | 0 |  | 0 | 0 | 0 | 0 | 0 |  | 0 | 0 | 0 | 0 | 0 |  | 0 | 0 | 0 | 0 | 0 |  | 0 | 0 | 0 | 0 | 0 |  | 0 | 0 | 0 | 0 | 0 |  | 0 | 0 | 0 | 0 | 0 |  | 0 | 0 | 0 | 0 | 0 |  | 0 | 0 | 0 | 0 | 0 |  | 0 | 0 | 0 | 0 | 0 |  | 0 | 0 | 0 | 0 | 0 |  | 0 | 0 | 0 | 0 | 0 |  | 0 | 0 | 0 | 0 | 0 | [25 empty] | 0 | 0 | 0 | 0 | 0 | [25 empty] | 0 | 0 | 0 | 0 | 0 | [25 empty] | 0 | 0 | 0 | 0 | 0
| 130 | Binnenverlichting | GF14 | Vervang ingebouwde plafondarmaturen met TL8-buizen door LED-armaturen. | i | ons | Ja | 70% | 36127.52 |  | 5207.2845 | 6.9379 |  | 20501.12 | 0 |  | 100% | 10838.256 |  | 0 | 0 | 0 | 0 | 0 |  | 0 | 0 | 0 | 0 | 0 |  | 0 | 0 | 0 | 0 | 0 |  | 0 | 0 | 0 | 0 | 0 | 0.3 | 10838.256 | 0 | 6150.336 | 0 | 1562.1853 |  | 0 | 0 | 0 | 0 | 0 |  | 0 | 0 | 0 | 0 | 0 |  | 0 | 0 | 0 | 0 | 0 |  | 0 | 0 | 0 | 0 | 0 |  | 0 | 0 | 0 | 0 | 0 |  | 0 | 0 | 0 | 0 | 0 |  | 0 | 0 | 0 | 0 | 0 |  | 0 | 0 | 0 | 0 | 0 | [25 empty] | 0 | 0 | 0 | 0 | 0 | [25 empty] | 0 | 0 | 0 | 0 | 0 | [25 empty] | 0 | 0 | 0 | 0 | 0
| 131 | Binnenverlichting | GF15 | Vervang vluchtwegsignaleringsarmaturen met TL- of spaarlampen door LED-armaturen. | i | ons |  | 40% |  | 0 | 390.5463 | 0 |  | 1537.584 | 0 |  | 100% | 0 |  | 0 | 0 | 0 | 0 | 0 |  | 0 | 0 | 0 | 0 | 0 |  | 0 | 0 | 0 | 0 | 0 |  | 0 | 0 | 0 | 0 | 0 | 0.6 | 0 | 0 | 922.5504 | 0 | 234.3278 |  | 0 | 0 | 0 | 0 | 0 |  | 0 | 0 | 0 | 0 | 0 |  | 0 | 0 | 0 | 0 | 0 |  | 0 | 0 | 0 | 0 | 0 |  | 0 | 0 | 0 | 0 | 0 |  | 0 | 0 | 0 | 0 | 0 |  | 0 | 0 | 0 | 0 | 0 |  | 0 | 0 | 0 | 0 | 0 | [25 empty] | 0 | 0 | 0 | 0 | 0 | [25 empty] | 0 | 0 | 0 | 0 | 0 | [25 empty] | 0 | 0 | 0 | 0 | 0
| 132 | Buitenverlichting | GG1 | Vervang armaturen met TL8-buizen door LED-armaturen. | i | ons |  | 40% |  | 0 | 423.0919 | 0 | 0 | 1665.716 | 0 |  | 100% | 0 |  | 0 | 0 | 0 | 0 | 0 |  | 0 | 0 | 0 | 0 | 0 |  | 0 | 0 | 0 | 0 | 0 |  | 0 | 0 | 0 | 0 | 0 | 0.6 | 0 | 0 | 999.4296 | 0 | 253.8551 |  | 0 | 0 | 0 | 0 | 0 |  | 0 | 0 | 0 | 0 | 0 |  | 0 | 0 | 0 | 0 | 0 |  | 0 | 0 | 0 | 0 | 0 |  | 0 | 0 | 0 | 0 | 0 |  | 0 | 0 | 0 | 0 | 0 |  | 0 | 0 | 0 | 0 | 0 |  | 0 | 0 | 0 | 0 | 0 | [25 empty] | 0 | 0 | 0 | 0 | 0 | [25 empty] | 0 | 0 | 0 | 0 | 0 | [25 empty] | 0 | 0 | 0 | 0 | 0
| 133 | Buitenverlichting | GG2 | Vervang wandarmaturen met halogeenlampen door LED-armaturen. | x | n.v.t. |  | 0% |  | 0 | 417.9656 | 0 | 0 | 1645.534 | 0 |  | 0% | 0 |  | 0 | 0 | 0 | 0 | 0 |  | 0 | 0 | 0 | 0 | 0 |  | 0 | 0 | 0 | 0 | 0 |  | 0 | 0 | 0 | 0 | 0 |  | 0 | 0 | 0 | 0 | 0 |  | 0 | 0 | 0 | 0 | 0 |  | 0 | 0 | 0 | 0 | 0 |  | 0 | 0 | 0 | 0 | 0 |  | 0 | 0 | 0 | 0 | 0 |  | 0 | 0 | 0 | 0 | 0 |  | 0 | 0 | 0 | 0 | 0 |  | 0 | 0 | 0 | 0 | 0 |  | 0 | 0 | 0 | 0 | 0 | [25 empty] | 0 | 0 | 0 | 0 | 0 | [25 empty] | 0 | 0 | 0 | 0 | 0 | [25 empty] | 0 | 0 | 0 | 0 | 0
| 134 | Buitenverlichting | GG3 | Vervang wandarmaturen met spaarlampen door LED-armaturen. | i | ons |  | 40% |  | 0 | 423.0919 | 0 | 0 | 1665.716 | 0 |  | 100% | 0 |  | 0 | 0 | 0 | 0 | 0 |  | 0 | 0 | 0 | 0 | 0 |  | 0 | 0 | 0 | 0 | 0 |  | 0 | 0 | 0 | 0 | 0 | 0.6 | 0 | 0 | 999.4296 | 0 | 253.8551 |  | 0 | 0 | 0 | 0 | 0 |  | 0 | 0 | 0 | 0 | 0 |  | 0 | 0 | 0 | 0 | 0 |  | 0 | 0 | 0 | 0 | 0 |  | 0 | 0 | 0 | 0 | 0 |  | 0 | 0 | 0 | 0 | 0 |  | 0 | 0 | 0 | 0 | 0 |  | 0 | 0 | 0 | 0 | 0 | [25 empty] | 0 | 0 | 0 | 0 | 0 | [25 empty] | 0 | 0 | 0 | 0 | 0 | [25 empty] | 0 | 0 | 0 | 0 | 0
| 135 | Buitenverlichting | GG4 | Vervang armaturen met gasontladingslampen door LED-armaturen. | x | n.v.t. |  | 0% |  | 0 | 423.0919 | 0 | 0 | 1665.716 | 0 |  | 0% | 0 |  | 0 | 0 | 0 | 0 | 0 |  | 0 | 0 | 0 | 0 | 0 |  | 0 | 0 | 0 | 0 | 0 |  | 0 | 0 | 0 | 0 | 0 |  | 0 | 0 | 0 | 0 | 0 |  | 0 | 0 | 0 | 0 | 0 |  | 0 | 0 | 0 | 0 | 0 |  | 0 | 0 | 0 | 0 | 0 |  | 0 | 0 | 0 | 0 | 0 |  | 0 | 0 | 0 | 0 | 0 |  | 0 | 0 | 0 | 0 | 0 |  | 0 | 0 | 0 | 0 | 0 |  | 0 | 0 | 0 | 0 | 0 | [25 empty] | 0 | 0 | 0 | 0 | 0 | [25 empty] | 0 | 0 | 0 | 0 | 0 | [25 empty] | 0 | 0 | 0 | 0 | 0
| 136 | Zonnepanelen | geen | Plaats zonnepanelen op het dak (ook FK1) | v | verhuurder | Ja | 0% | 61694.688 |  | 13623.4099 | 4.5286 |  | 53635.472 | 0 | ja | 50% | 30847.344 |  | 0 | 0 | 0 | 0 | 0 |  | 0 | 0 | 0 | 0 | 0 |  | 0 | 0 | 0 | 0 | 0 |  | 0 | 0 | 0 | 0 | 0 | 0.5 | 30847.344 | 0 | 26817.736 | 0 | 6811.7049 |  | 0 | 0 | 0 | 0 | 0 |  | 0 | 0 | 0 | 0 | 0 |  | 0 | 0 | 0 | 0 | 0 |  | 0 | 0 | 0 | 0 | 0 |  | 0 | 0 | 0 | 0 | 0 |  | 0 | 0 | 0 | 0 | 0 |  | 0 | 0 | 0 | 0 | 0 |  | 0 | 0 | 0 | 0 | 0 | [25 empty] | 0 | 0 | 0 | 0 | 0 | [25 empty] | 0 | 0 | 0 | 0 | 0 | [25 empty] | 0 | 0 | 0 | 0 | 0
| 137 | Zonnepanelen | geen | Plaats zonnepanelen op de zuidgevel ( 25% oppervlak) | x | n.v.t. | Ja | 0% | 38906.56 |  | 3580.0081 | 10.8677 |  | 14094.52 | 0 | ja | 0% | 0 |  | 0 | 0 | 0 | 0 | 0 |  | 0 | 0 | 0 | 0 | 0 |  | 0 | 0 | 0 | 0 | 0 |  | 0 | 0 | 0 | 0 | 0 |  | 0 | 0 | 0 | 0 | 0 |  | 0 | 0 | 0 | 0 | 0 |  | 0 | 0 | 0 | 0 | 0 |  | 0 | 0 | 0 | 0 | 0 |  | 0 | 0 | 0 | 0 | 0 |  | 0 | 0 | 0 | 0 | 0 |  | 0 | 0 | 0 | 0 | 0 |  | 0 | 0 | 0 | 0 | 0 |  | 0 | 0 | 0 | 0 | 0 | [25 empty] | 0 | 0 | 0 | 0 | 0 | [25 empty] | 0 | 0 | 0 | 0 | 0 | [25 empty] | 0 | 0 | 0 | 0 | 0
| 138 | Natlakspuitcabine | PA | Deze hele categorie is niet van toepassing in de care | x | n.v.t. |  | 0% | [8 empty] | 0% | 0 |  | 0 | 0 | 0 | 0 | 0 |  | 0 | 0 | 0 | 0 | 0 |  | 0 | 0 | 0 | 0 | 0 |  | 0 | 0 | 0 | 0 | 0 |  | 0 | 0 | 0 | 0 | 0 |  | 0 | 0 | 0 | 0 | 0 |  | 0 | 0 | 0 | 0 | 0 |  | 0 | 0 | 0 | 0 | 0 |  | 0 | 0 | 0 | 0 | 0 |  | 0 | 0 | 0 | 0 | 0 |  | 0 | 0 | 0 | 0 | 0 |  | 0 | 0 | 0 | 0 | 0 |  | 0 | 0 | 0 | 0 | 0 | [25 empty] | 0 | 0 | 0 | 0 | 0 | [25 empty] | 0 | 0 | 0 | 0 | 0 | [25 empty] | 0 | 0 | 0 | 0 | 0
| 139 | Drogen | PB | Deze hele categorie is niet van toepassing in de care | x | n.v.t. |  | 0% | [8 empty] | 0% | 0 |  | 0 | 0 | 0 | 0 | 0 |  | 0 | 0 | 0 | 0 | 0 |  | 0 | 0 | 0 | 0 | 0 |  | 0 | 0 | 0 | 0 | 0 |  | 0 | 0 | 0 | 0 | 0 |  | 0 | 0 | 0 | 0 | 0 |  | 0 | 0 | 0 | 0 | 0 |  | 0 | 0 | 0 | 0 | 0 |  | 0 | 0 | 0 | 0 | 0 |  | 0 | 0 | 0 | 0 | 0 |  | 0 | 0 | 0 | 0 | 0 |  | 0 | 0 | 0 | 0 | 0 |  | 0 | 0 | 0 | 0 | 0 | [25 empty] | 0 | 0 | 0 | 0 | 0 | [25 empty] | 0 | 0 | 0 | 0 | 0 | [25 empty] | 0 | 0 | 0 | 0 | 0
| 140 | Procesbaden | PC | Deze hele categorie is niet van toepassing in de care | x | n.v.t. |  | 0% | [8 empty] | 0% | 0 |  | 0 | 0 | 0 | 0 | 0 |  | 0 | 0 | 0 | 0 | 0 |  | 0 | 0 | 0 | 0 | 0 |  | 0 | 0 | 0 | 0 | 0 |  | 0 | 0 | 0 | 0 | 0 |  | 0 | 0 | 0 | 0 | 0 |  | 0 | 0 | 0 | 0 | 0 |  | 0 | 0 | 0 | 0 | 0 |  | 0 | 0 | 0 | 0 | 0 |  | 0 | 0 | 0 | 0 | 0 |  | 0 | 0 | 0 | 0 | 0 |  | 0 | 0 | 0 | 0 | 0 |  | 0 | 0 | 0 | 0 | 0 | [25 empty] | 0 | 0 | 0 | 0 | 0 | [25 empty] | 0 | 0 | 0 | 0 | 0 | [25 empty] | 0 | 0 | 0 | 0 | 0
| 141 | Procesapparatuur | PD1 | Optimaliseer de procesparameters van procesapparatuur. | x | n.v.t. |  | 0% |  | 0 | 0 |  | 0 | 0 | 0 |  | 0% | 0 |  | 0 | 0 | 0 | 0 | 0 |  | 0 | 0 | 0 | 0 | 0 |  | 0 | 0 | 0 | 0 | 0 |  | 0 | 0 | 0 | 0 | 0 |  | 0 | 0 | 0 | 0 | 0 |  | 0 | 0 | 0 | 0 | 0 |  | 0 | 0 | 0 | 0 | 0 |  | 0 | 0 | 0 | 0 | 0 |  | 0 | 0 | 0 | 0 | 0 |  | 0 | 0 | 0 | 0 | 0 |  | 0 | 0 | 0 | 0 | 0 |  | 0 | 0 | 0 | 0 | 0 |  | 0 | 0 | 0 | 0 | 0 | [25 empty] | 0 | 0 | 0 | 0 | 0 | [25 empty] | 0 | 0 | 0 | 0 | 0 | [25 empty] | 0 | 0 | 0 | 0 | 0
| 142 | Procesapparatuur | PD2 | Zuig warme lucht af bij grote warmteproducerende apparaten. | x | n.v.t. |  | 0% |  | 0 | 0 |  | 0 | 0 | 0 |  | 0% | 0 |  | 0 | 0 | 0 | 0 | 0 |  | 0 | 0 | 0 | 0 | 0 |  | 0 | 0 | 0 | 0 | 0 |  | 0 | 0 | 0 | 0 | 0 |  | 0 | 0 | 0 | 0 | 0 |  | 0 | 0 | 0 | 0 | 0 |  | 0 | 0 | 0 | 0 | 0 |  | 0 | 0 | 0 | 0 | 0 |  | 0 | 0 | 0 | 0 | 0 |  | 0 | 0 | 0 | 0 | 0 |  | 0 | 0 | 0 | 0 | 0 |  | 0 | 0 | 0 | 0 | 0 |  | 0 | 0 | 0 | 0 | 0 | [25 empty] | 0 | 0 | 0 | 0 | 0 | [25 empty] | 0 | 0 | 0 | 0 | 0 | [25 empty] | 0 | 0 | 0 | 0 | 0
| 143 | Procesapparatuur | PD3 | Regel het luchtafzuigdebiet bij droog- en moffelovens op basis van de bezettingsgraad. | x | n.v.t. |  | 0% |  | 0 | 0 |  | 0 | 0 | 0 |  | 0% | 0 |  | 0 | 0 | 0 | 0 | 0 |  | 0 | 0 | 0 | 0 | 0 |  | 0 | 0 | 0 | 0 | 0 |  | 0 | 0 | 0 | 0 | 0 |  | 0 | 0 | 0 | 0 | 0 |  | 0 | 0 | 0 | 0 | 0 |  | 0 | 0 | 0 | 0 | 0 |  | 0 | 0 | 0 | 0 | 0 |  | 0 | 0 | 0 | 0 | 0 |  | 0 | 0 | 0 | 0 | 0 |  | 0 | 0 | 0 | 0 | 0 |  | 0 | 0 | 0 | 0 | 0 |  | 0 | 0 | 0 | 0 | 0 | [25 empty] | 0 | 0 | 0 | 0 | 0 | [25 empty] | 0 | 0 | 0 | 0 | 0 | [25 empty] | 0 | 0 | 0 | 0 | 0
| 144 | Procesapparatuur | PD4 | Pas een hoogfrequente HR-lader toe voor het opladen van tractiebatterijen. | x | n.v.t. |  | 0% |  | 0 | 0 |  | 0 | 0 | 0 |  | 0% | 0 |  | 0 | 0 | 0 | 0 | 0 |  | 0 | 0 | 0 | 0 | 0 |  | 0 | 0 | 0 | 0 | 0 |  | 0 | 0 | 0 | 0 | 0 |  | 0 | 0 | 0 | 0 | 0 |  | 0 | 0 | 0 | 0 | 0 |  | 0 | 0 | 0 | 0 | 0 |  | 0 | 0 | 0 | 0 | 0 |  | 0 | 0 | 0 | 0 | 0 |  | 0 | 0 | 0 | 0 | 0 |  | 0 | 0 | 0 | 0 | 0 |  | 0 | 0 | 0 | 0 | 0 |  | 0 | 0 | 0 | 0 | 0 | [25 empty] | 0 | 0 | 0 | 0 | 0 | [25 empty] | 0 | 0 | 0 | 0 | 0 | [25 empty] | 0 | 0 | 0 | 0 | 0
| 145 | Procesapparatuur | PD5 | Plaats filter op afvoerlucht van snipperafzuiger en blaas deze lucht terug de ruimte in. | x | n.v.t. |  | 0% |  | 0 | 0 |  | 0 | 0 | 0 |  | 0% | 0 |  | 0 | 0 | 0 | 0 | 0 |  | 0 | 0 | 0 | 0 | 0 |  | 0 | 0 | 0 | 0 | 0 |  | 0 | 0 | 0 | 0 | 0 |  | 0 | 0 | 0 | 0 | 0 |  | 0 | 0 | 0 | 0 | 0 |  | 0 | 0 | 0 | 0 | 0 |  | 0 | 0 | 0 | 0 | 0 |  | 0 | 0 | 0 | 0 | 0 |  | 0 | 0 | 0 | 0 | 0 |  | 0 | 0 | 0 | 0 | 0 |  | 0 | 0 | 0 | 0 | 0 |  | 0 | 0 | 0 | 0 | 0 | [25 empty] | 0 | 0 | 0 | 0 | 0 | [25 empty] | 0 | 0 | 0 | 0 | 0 | [25 empty] | 0 | 0 | 0 | 0 | 0
| 146 | Procesapparatuur | PD6 | Pas een frequentieregelaar toe op de ventilator van de centrale stofafzuiging. | x | n.v.t. |  | 0% |  | 0 | 0 |  | 0 | 0 | 0 |  | 0% | 0 |  | 0 | 0 | 0 | 0 | 0 |  | 0 | 0 | 0 | 0 | 0 |  | 0 | 0 | 0 | 0 | 0 |  | 0 | 0 | 0 | 0 | 0 |  | 0 | 0 | 0 | 0 | 0 |  | 0 | 0 | 0 | 0 | 0 |  | 0 | 0 | 0 | 0 | 0 |  | 0 | 0 | 0 | 0 | 0 |  | 0 | 0 | 0 | 0 | 0 |  | 0 | 0 | 0 | 0 | 0 |  | 0 | 0 | 0 | 0 | 0 |  | 0 | 0 | 0 | 0 | 0 |  | 0 | 0 | 0 | 0 | 0 | [25 empty] | 0 | 0 | 0 | 0 | 0 | [25 empty] | 0 | 0 | 0 | 0 | 0 | [25 empty] | 0 | 0 | 0 | 0 | 0
| 147 | Procesapparatuur | PD7 | Plaats een stopknop om het onnodig aanstaan van stofzuigersysteem te voorkomen. | x | n.v.t. |  | 0% |  | 0 | 0 |  | 0 | 0 | 0 |  | 0% | 0 |  | 0 | 0 | 0 | 0 | 0 |  | 0 | 0 | 0 | 0 | 0 |  | 0 | 0 | 0 | 0 | 0 |  | 0 | 0 | 0 | 0 | 0 |  | 0 | 0 | 0 | 0 | 0 |  | 0 | 0 | 0 | 0 | 0 |  | 0 | 0 | 0 | 0 | 0 |  | 0 | 0 | 0 | 0 | 0 |  | 0 | 0 | 0 | 0 | 0 |  | 0 | 0 | 0 | 0 | 0 |  | 0 | 0 | 0 | 0 | 0 |  | 0 | 0 | 0 | 0 | 0 |  | 0 | 0 | 0 | 0 | 0 | [25 empty] | 0 | 0 | 0 | 0 | 0 | [25 empty] | 0 | 0 | 0 | 0 | 0 | [25 empty] | 0 | 0 | 0 | 0 | 0
| 148 | Procesapparatuur | PD8 | Plaats freq.regelaar om opgenomen vermogen van centrale vacuümsysteem te beperken. | x | n.v.t. |  | 0% |  | 0 | 0 |  | 0 | 0 | 0 |  | 0% | 0 |  | 0 | 0 | 0 | 0 | 0 |  | 0 | 0 | 0 | 0 | 0 |  | 0 | 0 | 0 | 0 | 0 |  | 0 | 0 | 0 | 0 | 0 |  | 0 | 0 | 0 | 0 | 0 |  | 0 | 0 | 0 | 0 | 0 |  | 0 | 0 | 0 | 0 | 0 |  | 0 | 0 | 0 | 0 | 0 |  | 0 | 0 | 0 | 0 | 0 |  | 0 | 0 | 0 | 0 | 0 |  | 0 | 0 | 0 | 0 | 0 |  | 0 | 0 | 0 | 0 | 0 |  | 0 | 0 | 0 | 0 | 0 | [25 empty] | 0 | 0 | 0 | 0 | 0 | [25 empty] | 0 | 0 | 0 | 0 | 0 | [25 empty] | 0 | 0 | 0 | 0 | 0
| 149 | Procesapparatuur | PD9 | Vervang aanwezige verlichting op of nabij procesapparatuur door LED-verlichting. | x | n.v.t. |  | 0% |  | 0 | 0 |  | 0 | 0 | 0 |  | 0% | 0 |  | 0 | 0 | 0 | 0 | 0 |  | 0 | 0 | 0 | 0 | 0 |  | 0 | 0 | 0 | 0 | 0 |  | 0 | 0 | 0 | 0 | 0 |  | 0 | 0 | 0 | 0 | 0 |  | 0 | 0 | 0 | 0 | 0 |  | 0 | 0 | 0 | 0 | 0 |  | 0 | 0 | 0 | 0 | 0 |  | 0 | 0 | 0 | 0 | 0 |  | 0 | 0 | 0 | 0 | 0 |  | 0 | 0 | 0 | 0 | 0 |  | 0 | 0 | 0 | 0 | 0 |  | 0 | 0 | 0 | 0 | 0 | [25 empty] | 0 | 0 | 0 | 0 | 0 | [25 empty] | 0 | 0 | 0 | 0 | 0 | [25 empty] | 0 | 0 | 0 | 0 | 0
| 150 | Proceswarmte | PE1 | Plaats aanvullende platen in platenwarmtewisselaar om warmteoverdracht te vergroten. | x | n.v.t. |  | 0% |  | 0 | 0 |  | 0 | 0 | 0 |  | 0% | 0 |  | 0 | 0 | 0 | 0 | 0 |  | 0 | 0 | 0 | 0 | 0 |  | 0 | 0 | 0 | 0 | 0 |  | 0 | 0 | 0 | 0 | 0 |  | 0 | 0 | 0 | 0 | 0 |  | 0 | 0 | 0 | 0 | 0 |  | 0 | 0 | 0 | 0 | 0 |  | 0 | 0 | 0 | 0 | 0 |  | 0 | 0 | 0 | 0 | 0 |  | 0 | 0 | 0 | 0 | 0 |  | 0 | 0 | 0 | 0 | 0 |  | 0 | 0 | 0 | 0 | 0 |  | 0 | 0 | 0 | 0 | 0 | [25 empty] | 0 | 0 | 0 | 0 | 0 | [25 empty] | 0 | 0 | 0 | 0 | 0 | [25 empty] | 0 | 0 | 0 | 0 | 0
| 151 | Proceswarmte | PE2 | Isoleer warme productleidingen en appendages. | x | n.v.t. |  | 0% |  | 0 | 0 |  | 0 | 0 | 0 |  | 0% | 0 |  | 0 | 0 | 0 | 0 | 0 |  | 0 | 0 | 0 | 0 | 0 |  | 0 | 0 | 0 | 0 | 0 |  | 0 | 0 | 0 | 0 | 0 |  | 0 | 0 | 0 | 0 | 0 |  | 0 | 0 | 0 | 0 | 0 |  | 0 | 0 | 0 | 0 | 0 |  | 0 | 0 | 0 | 0 | 0 |  | 0 | 0 | 0 | 0 | 0 |  | 0 | 0 | 0 | 0 | 0 |  | 0 | 0 | 0 | 0 | 0 |  | 0 | 0 | 0 | 0 | 0 |  | 0 | 0 | 0 | 0 | 0 | [25 empty] | 0 | 0 | 0 | 0 | 0 | [25 empty] | 0 | 0 | 0 | 0 | 0 | [25 empty] | 0 | 0 | 0 | 0 | 0
| 152 | Proceswarmte | PE3 | Isoleer de wanden van hoge temperatuur procesvaten om warmteverlies te beperken. | x | n.v.t. |  | 0% |  | 0 | 0 |  | 0 | 0 | 0 |  | 0% | 0 |  | 0 | 0 | 0 | 0 | 0 |  | 0 | 0 | 0 | 0 | 0 |  | 0 | 0 | 0 | 0 | 0 |  | 0 | 0 | 0 | 0 | 0 |  | 0 | 0 | 0 | 0 | 0 |  | 0 | 0 | 0 | 0 | 0 |  | 0 | 0 | 0 | 0 | 0 |  | 0 | 0 | 0 | 0 | 0 |  | 0 | 0 | 0 | 0 | 0 |  | 0 | 0 | 0 | 0 | 0 |  | 0 | 0 | 0 | 0 | 0 |  | 0 | 0 | 0 | 0 | 0 |  | 0 | 0 | 0 | 0 | 0 | [25 empty] | 0 | 0 | 0 | 0 | 0 | [25 empty] | 0 | 0 | 0 | 0 | 0 | [25 empty] | 0 | 0 | 0 | 0 | 0
| 153 | Proceswarmte | PE4 | Isoleer de wanden van verwarmde opslagtanks. | x | n.v.t. |  | 0% |  | 0 | 0 |  | 0 | 0 | 0 |  | 0% | 0 |  | 0 | 0 | 0 | 0 | 0 |  | 0 | 0 | 0 | 0 | 0 |  | 0 | 0 | 0 | 0 | 0 |  | 0 | 0 | 0 | 0 | 0 |  | 0 | 0 | 0 | 0 | 0 |  | 0 | 0 | 0 | 0 | 0 |  | 0 | 0 | 0 | 0 | 0 |  | 0 | 0 | 0 | 0 | 0 |  | 0 | 0 | 0 | 0 | 0 |  | 0 | 0 | 0 | 0 | 0 |  | 0 | 0 | 0 | 0 | 0 |  | 0 | 0 | 0 | 0 | 0 |  | 0 | 0 | 0 | 0 | 0 | [25 empty] | 0 | 0 | 0 | 0 | 0 | [25 empty] | 0 | 0 | 0 | 0 | 0 | [25 empty] | 0 | 0 | 0 | 0 | 0
| 154 | Proceswarmte | PE5 | Pas een elektrische verwarmingsmantel toe voor IBC containers. | x | n.v.t. |  | 0% |  | 0 | 0 |  | 0 | 0 | 0 |  | 0% | 0 |  | 0 | 0 | 0 | 0 | 0 |  | 0 | 0 | 0 | 0 | 0 |  | 0 | 0 | 0 | 0 | 0 |  | 0 | 0 | 0 | 0 | 0 |  | 0 | 0 | 0 | 0 | 0 |  | 0 | 0 | 0 | 0 | 0 |  | 0 | 0 | 0 | 0 | 0 |  | 0 | 0 | 0 | 0 | 0 |  | 0 | 0 | 0 | 0 | 0 |  | 0 | 0 | 0 | 0 | 0 |  | 0 | 0 | 0 | 0 | 0 |  | 0 | 0 | 0 | 0 | 0 |  | 0 | 0 | 0 | 0 | 0 | [25 empty] | 0 | 0 | 0 | 0 | 0 | [25 empty] | 0 | 0 | 0 | 0 | 0 | [25 empty] | 0 | 0 | 0 | 0 | 0
| 155 | Proceswarmte | PE6 | Gebruik warm/koud water v. sterilisatiecyc. voor verwarmen/koelen van sterils.water. | x | n.v.t. |  | 0% |  | 0 | 0 |  | 0 | 0 | 0 |  | 0% | 0 |  | 0 | 0 | 0 | 0 | 0 |  | 0 | 0 | 0 | 0 | 0 |  | 0 | 0 | 0 | 0 | 0 |  | 0 | 0 | 0 | 0 | 0 |  | 0 | 0 | 0 | 0 | 0 |  | 0 | 0 | 0 | 0 | 0 |  | 0 | 0 | 0 | 0 | 0 |  | 0 | 0 | 0 | 0 | 0 |  | 0 | 0 | 0 | 0 | 0 |  | 0 | 0 | 0 | 0 | 0 |  | 0 | 0 | 0 | 0 | 0 |  | 0 | 0 | 0 | 0 | 0 |  | 0 | 0 | 0 | 0 | 0 | [25 empty] | 0 | 0 | 0 | 0 | 0 | [25 empty] | 0 | 0 | 0 | 0 | 0 | [25 empty] | 0 | 0 | 0 | 0 | 0
| 156 | Proceswarmte | PE7 | Gebruik restwarmte uit blancheerproces door het plaatsen van warmtewisselaar. | x | n.v.t. |  | 0% |  | 0 | 0 |  | 0 | 0 | 0 |  | 0% | 0 |  | 0 | 0 | 0 | 0 | 0 |  | 0 | 0 | 0 | 0 | 0 |  | 0 | 0 | 0 | 0 | 0 |  | 0 | 0 | 0 | 0 | 0 |  | 0 | 0 | 0 | 0 | 0 |  | 0 | 0 | 0 | 0 | 0 |  | 0 | 0 | 0 | 0 | 0 |  | 0 | 0 | 0 | 0 | 0 |  | 0 | 0 | 0 | 0 | 0 |  | 0 | 0 | 0 | 0 | 0 |  | 0 | 0 | 0 | 0 | 0 |  | 0 | 0 | 0 | 0 | 0 |  | 0 | 0 | 0 | 0 | 0 | [25 empty] | 0 | 0 | 0 | 0 | 0 | [25 empty] | 0 | 0 | 0 | 0 | 0 | [25 empty] | 0 | 0 | 0 | 0 | 0
| 157 | Proceswarmte | PE8 | Gebruik warmte van folieblazen voor verwarming van dichtbijgelegen ruimte. | x | n.v.t. |  | 0% |  | 0 | 0 |  | 0 | 0 | 0 |  | 0% | 0 |  | 0 | 0 | 0 | 0 | 0 |  | 0 | 0 | 0 | 0 | 0 |  | 0 | 0 | 0 | 0 | 0 |  | 0 | 0 | 0 | 0 | 0 |  | 0 | 0 | 0 | 0 | 0 |  | 0 | 0 | 0 | 0 | 0 |  | 0 | 0 | 0 | 0 | 0 |  | 0 | 0 | 0 | 0 | 0 |  | 0 | 0 | 0 | 0 | 0 |  | 0 | 0 | 0 | 0 | 0 |  | 0 | 0 | 0 | 0 | 0 |  | 0 | 0 | 0 | 0 | 0 |  | 0 | 0 | 0 | 0 | 0 | [25 empty] | 0 | 0 | 0 | 0 | 0 | [25 empty] | 0 | 0 | 0 | 0 | 0 | [25 empty] | 0 | 0 | 0 | 0 | 0
| 158 | Proceskoeling | PF | Deze hele categorie is niet van toepassing in de care | x | n.v.t. |  | 0% |  |  | 0 | [5 empty] | 0% | 0 |  | 0 | 0 | 0 | 0 | 0 |  | 0 | 0 | 0 | 0 | 0 |  | 0 | 0 | 0 | 0 | 0 |  | 0 | 0 | 0 | 0 | 0 |  | 0 | 0 | 0 | 0 | 0 |  | 0 | 0 | 0 | 0 | 0 |  | 0 | 0 | 0 | 0 | 0 |  | 0 | 0 | 0 | 0 | 0 |  | 0 | 0 | 0 | 0 | 0 |  | 0 | 0 | 0 | 0 | 0 |  | 0 | 0 | 0 | 0 | 0 |  | 0 | 0 | 0 | 0 | 0 |  | 0 | 0 | 0 | 0 | 0 | [25 empty] | 0 | 0 | 0 | 0 | 0 | [25 empty] | 0 | 0 | 0 | 0 | 0 | [25 empty] | 0 | 0 | 0 | 0 | 0
| 159 | Veehouderijen | PG | Deze hele categorie is niet van toepassing in de care | x | n.v.t. |  | 0% |  |  | 0 | [5 empty] | 0% | 0 |  | 0 | 0 | 0 | 0 | 0 |  | 0 | 0 | 0 | 0 | 0 |  | 0 | 0 | 0 | 0 | 0 |  | 0 | 0 | 0 | 0 | 0 |  | 0 | 0 | 0 | 0 | 0 |  | 0 | 0 | 0 | 0 | 0 |  | 0 | 0 | 0 | 0 | 0 |  | 0 | 0 | 0 | 0 | 0 |  | 0 | 0 | 0 | 0 | 0 |  | 0 | 0 | 0 | 0 | 0 |  | 0 | 0 | 0 | 0 | 0 |  | 0 | 0 | 0 | 0 | 0 |  | 0 | 0 | 0 | 0 | 0 | [25 empty] | 0 | 0 | 0 | 0 | 0 | [25 empty] | 0 | 0 | 0 | 0 | 0 | [25 empty] | 0 | 0 | 0 | 0 | 0
| 160 | Datacentrum | PH1 | Stel een hogere koeltemperatuur in voor de koeling van servers. | x | n.v.t. |  | 0% |  | 0 | 0 |  | 0 | 0 | 0 |  | 0% | 0 |  | 0 | 0 | 0 | 0 | 0 |  | 0 | 0 | 0 | 0 | 0 |  | 0 | 0 | 0 | 0 | 0 |  | 0 | 0 | 0 | 0 | 0 |  | 0 | 0 | 0 | 0 | 0 |  | 0 | 0 | 0 | 0 | 0 |  | 0 | 0 | 0 | 0 | 0 |  | 0 | 0 | 0 | 0 | 0 |  | 0 | 0 | 0 | 0 | 0 |  | 0 | 0 | 0 | 0 | 0 |  | 0 | 0 | 0 | 0 | 0 |  | 0 | 0 | 0 | 0 | 0 |  | 0 | 0 | 0 | 0 | 0 | [25 empty] | 0 | 0 | 0 | 0 | 0 | [25 empty] | 0 | 0 | 0 | 0 | 0 | [25 empty] | 0 | 0 | 0 | 0 | 0
| 161 | Datacentrum | PH2 | Pas een frequentieregelaar toe om het vermogen van de zaalkoelers te beperken. | x | n.v.t. |  | 0% |  | 0 | 0 |  | 0 | 0 | 0 |  | 0% | 0 |  | 0 | 0 | 0 | 0 | 0 |  | 0 | 0 | 0 | 0 | 0 |  | 0 | 0 | 0 | 0 | 0 |  | 0 | 0 | 0 | 0 | 0 |  | 0 | 0 | 0 | 0 | 0 |  | 0 | 0 | 0 | 0 | 0 |  | 0 | 0 | 0 | 0 | 0 |  | 0 | 0 | 0 | 0 | 0 |  | 0 | 0 | 0 | 0 | 0 |  | 0 | 0 | 0 | 0 | 0 |  | 0 | 0 | 0 | 0 | 0 |  | 0 | 0 | 0 | 0 | 0 |  | 0 | 0 | 0 | 0 | 0 | [25 empty] | 0 | 0 | 0 | 0 | 0 | [25 empty] | 0 | 0 | 0 | 0 | 0 | [25 empty] | 0 | 0 | 0 | 0 | 0
| 162 | Datacentrum | PH3 | Pas vrije koeling in datacenter toe. | x | n.v.t. |  | 0% |  | 0 | 0 |  | 0 | 0 | 0 |  | 0% | 0 |  | 0 | 0 | 0 | 0 | 0 |  | 0 | 0 | 0 | 0 | 0 |  | 0 | 0 | 0 | 0 | 0 |  | 0 | 0 | 0 | 0 | 0 |  | 0 | 0 | 0 | 0 | 0 |  | 0 | 0 | 0 | 0 | 0 |  | 0 | 0 | 0 | 0 | 0 |  | 0 | 0 | 0 | 0 | 0 |  | 0 | 0 | 0 | 0 | 0 |  | 0 | 0 | 0 | 0 | 0 |  | 0 | 0 | 0 | 0 | 0 |  | 0 | 0 | 0 | 0 | 0 |  | 0 | 0 | 0 | 0 | 0 | [25 empty] | 0 | 0 | 0 | 0 | 0 | [25 empty] | 0 | 0 | 0 | 0 | 0 | [25 empty] | 0 | 0 | 0 | 0 | 0
| 163 | Apparatuur | geen | Schaf A++ of betere koelkasten aan | x | n.v.t. |  | 0% |  | 0 | 227.8187 | 0 |  | 896.924 | 0 |  | 0% | 0 |  | 0 | 0 | 0 | 0 | 0 |  | 0 | 0 | 0 | 0 | 0 |  | 0 | 0 | 0 | 0 | 0 |  | 0 | 0 | 0 | 0 | 0 |  | 0 | 0 | 0 | 0 | 0 |  | 0 | 0 | 0 | 0 | 0 |  | 0 | 0 | 0 | 0 | 0 |  | 0 | 0 | 0 | 0 | 0 |  | 0 | 0 | 0 | 0 | 0 |  | 0 | 0 | 0 | 0 | 0 |  | 0 | 0 | 0 | 0 | 0 |  | 0 | 0 | 0 | 0 | 0 |  | 0 | 0 | 0 | 0 | 0 | [25 empty] | 0 | 0 | 0 | 0 | 0 | [25 empty] | 0 | 0 | 0 | 0 | 0 | [25 empty] | 0 | 0 | 0 | 0 | 0
| 164 | Apparatuur | geen | Schaf A++ of betere vaatwasmachines aan | x | n.v.t. |  | 0% |  | 1389.52 | 358.0008 | 3.8813 |  | 1409.452 | 0 |  | 0% | 0 |  | 0 | 0 | 0 | 0 | 0 |  | 0 | 0 | 0 | 0 | 0 |  | 0 | 0 | 0 | 0 | 0 |  | 0 | 0 | 0 | 0 | 0 |  | 0 | 0 | 0 | 0 | 0 |  | 0 | 0 | 0 | 0 | 0 |  | 0 | 0 | 0 | 0 | 0 |  | 0 | 0 | 0 | 0 | 0 |  | 0 | 0 | 0 | 0 | 0 |  | 0 | 0 | 0 | 0 | 0 |  | 0 | 0 | 0 | 0 | 0 |  | 0 | 0 | 0 | 0 | 0 |  | 0 | 0 | 0 | 0 | 0 | [25 empty] | 0 | 0 | 0 | 0 | 0 | [25 empty] | 0 | 0 | 0 | 0 | 0 | [25 empty] | 0 | 0 | 0 | 0 | 0
| 165 | Apparatuur | geen | Schaf A++ of betere tv's aan | x | n.v.t. |  | 0% |  | 2223.232 | 1139.0935 | 1.9518 |  | 4484.62 | 0 |  | 0% | 0 |  | 0 | 0 | 0 | 0 | 0 |  | 0 | 0 | 0 | 0 | 0 |  | 0 | 0 | 0 | 0 | 0 |  | 0 | 0 | 0 | 0 | 0 |  | 0 | 0 | 0 | 0 | 0 |  | 0 | 0 | 0 | 0 | 0 |  | 0 | 0 | 0 | 0 | 0 |  | 0 | 0 | 0 | 0 | 0 |  | 0 | 0 | 0 | 0 | 0 |  | 0 | 0 | 0 | 0 | 0 |  | 0 | 0 | 0 | 0 | 0 |  | 0 | 0 | 0 | 0 | 0 |  | 0 | 0 | 0 | 0 | 0 | [25 empty] | 0 | 0 | 0 | 0 | 0 | [25 empty] | 0 | 0 | 0 | 0 | 0 | [25 empty] | 0 | 0 | 0 | 0 | 0
| 166 | Apparatuur | geen | Schaf A++ of betere wasmachines/drogers aan | x | n.v.t. |  | 0% |  | 0 | 1432.0032 | 0 |  | 5637.808 | 0 |  | 0% | 0 |  | 0 | 0 | 0 | 0 | 0 |  | 0 | 0 | 0 | 0 | 0 |  | 0 | 0 | 0 | 0 | 0 |  | 0 | 0 | 0 | 0 | 0 |  | 0 | 0 | 0 | 0 | 0 |  | 0 | 0 | 0 | 0 | 0 |  | 0 | 0 | 0 | 0 | 0 |  | 0 | 0 | 0 | 0 | 0 |  | 0 | 0 | 0 | 0 | 0 |  | 0 | 0 | 0 | 0 | 0 |  | 0 | 0 | 0 | 0 | 0 |  | 0 | 0 | 0 | 0 | 0 |  | 0 | 0 | 0 | 0 | 0 | [25 empty] | 0 | 0 | 0 | 0 | 0 | [25 empty] | 0 | 0 | 0 | 0 | 0 | [25 empty] | 0 | 0 | 0 | 0 | 0
| 167 | Ruimtekoeling | geen | Plaats zonwerende folie | x | n.v.t. | Ja | 0% | 27790.4 |  | 976.3658 | 28.4631 |  | 3843.96 | 0 |  | 0% | 0 |  | 0 | 0 | 0 | 0 | 0 |  | 0 | 0 | 0 | 0 | 0 |  | 0 | 0 | 0 | 0 | 0 |  | 0 | 0 | 0 | 0 | 0 |  | 0 | 0 | 0 | 0 | 0 |  | 0 | 0 | 0 | 0 | 0 |  | 0 | 0 | 0 | 0 | 0 |  | 0 | 0 | 0 | 0 | 0 |  | 0 | 0 | 0 | 0 | 0 |  | 0 | 0 | 0 | 0 | 0 |  | 0 | 0 | 0 | 0 | 0 |  | 0 | 0 | 0 | 0 | 0 |  | 0 | 0 | 0 | 0 | 0 | [25 empty] | 0 | 0 | 0 | 0 | 0 | [25 empty] | 0 | 0 | 0 | 0 | 0 | [25 empty] | 0 | 0 | 0 | 0 | 0
| 168 | Ruimtekoeling | geen | Plaats zonwering buiten | v | verhuurder | Ja | 100% | 102824.48 |  | 2278.187 | 45.1343 |  | 8969.24 | 0 |  | 100% | 0 |  | 0 | 0 | 0 | 0 | 0 |  | 0 | 0 | 0 | 0 | 0 |  | 0 | 0 | 0 | 0 | 0 |  | 0 | 0 | 0 | 0 | 0 |  | 0 | 0 | 0 | 0 | 0 |  | 0 | 0 | 0 | 0 | 0 |  | 0 | 0 | 0 | 0 | 0 |  | 0 | 0 | 0 | 0 | 0 |  | 0 | 0 | 0 | 0 | 0 |  | 0 | 0 | 0 | 0 | 0 |  | 0 | 0 | 0 | 0 | 0 |  | 0 | 0 | 0 | 0 | 0 |  | 0 | 0 | 0 | 0 | 0 | [25 empty] | 0 | 0 | 0 | 0 | 0 | [25 empty] | 0 | 0 | 0 | 0 | 0 | [25 empty] | 0 | 0 | 0 | 0 | 0
| 169 | Ruimtekoeling | geen | Pas zomernachtventilatie toe | x | n.v.t. | Ja | 0% | 1000 |  | 976.3658 | 1.0242 | 0 | 3843.96 | 0 |  | 0% | 0 |  | 0 | 0 | 0 | 0 | 0 |  | 0 | 0 | 0 | 0 | 0 |  | 0 | 0 | 0 | 0 | 0 |  | 0 | 0 | 0 | 0 | 0 |  | 0 | 0 | 0 | 0 | 0 |  | 0 | 0 | 0 | 0 | 0 |  | 0 | 0 | 0 | 0 | 0 |  | 0 | 0 | 0 | 0 | 0 |  | 0 | 0 | 0 | 0 | 0 |  | 0 | 0 | 0 | 0 | 0 |  | 0 | 0 | 0 | 0 | 0 |  | 0 | 0 | 0 | 0 | 0 |  | 0 | 0 | 0 | 0 | 0 | [25 empty] | 0 | 0 | 0 | 0 | 0 | [25 empty] | 0 | 0 | 0 | 0 | 0 | [25 empty] | 0 | 0 | 0 | 0 | 0
| 170 | Liften | geen | Installeer stand-by schakeling op verlichting en ventilatie | x | n.v.t. | Ja | 0% | 370 |  | 195.2732 | 1.8948 |  | 768.792 | 0 |  | 0% | 0 |  | 0 | 0 | 0 | 0 | 0 |  | 0 | 0 | 0 | 0 | 0 |  | 0 | 0 | 0 | 0 | 0 |  | 0 | 0 | 0 | 0 | 0 |  | 0 | 0 | 0 | 0 | 0 |  | 0 | 0 | 0 | 0 | 0 |  | 0 | 0 | 0 | 0 | 0 |  | 0 | 0 | 0 | 0 | 0 |  | 0 | 0 | 0 | 0 | 0 |  | 0 | 0 | 0 | 0 | 0 |  | 0 | 0 | 0 | 0 | 0 |  | 0 | 0 | 0 | 0 | 0 |  | 0 | 0 | 0 | 0 | 0 | [25 empty] | 0 | 0 | 0 | 0 | 0 | [25 empty] | 0 | 0 | 0 | 0 | 0 | [25 empty] | 0 | 0 | 0 | 0 | 0
| 171 | Liften | geen | Installeer LED in liftcabine | x | n.v.t. |  | 0% |  | 26 | 162.7276 | 0.15978 |  | 640.66 | 0 |  | 0% | 0 |  | 0 | 0 | 0 | 0 | 0 |  | 0 | 0 | 0 | 0 | 0 |  | 0 | 0 | 0 | 0 | 0 |  | 0 | 0 | 0 | 0 | 0 |  | 0 | 0 | 0 | 0 | 0 |  | 0 | 0 | 0 | 0 | 0 |  | 0 | 0 | 0 | 0 | 0 |  | 0 | 0 | 0 | 0 | 0 |  | 0 | 0 | 0 | 0 | 0 |  | 0 | 0 | 0 | 0 | 0 |  | 0 | 0 | 0 | 0 | 0 |  | 0 | 0 | 0 | 0 | 0 |  | 0 | 0 | 0 | 0 | 0 | [25 empty] | 0 | 0 | 0 | 0 | 0 | [25 empty] | 0 | 0 | 0 | 0 | 0 | [25 empty] | 0 | 0 | 0 | 0 | 0
0
x
[18 empty] | 2018 | 2019 | [5 empty] | 2020 | [5 empty] | 2021 | [5 empty] | 2022 | [5 empty] | 2023 | [5 empty] | 2024 | [5 empty] | 2025 | [5 empty] | 2026 | [5 empty] | 2027 | [5 empty] | 2028 | [5 empty] | 2029 | [5 empty] | 2030 | [5 empty] | 2031 | [5 empty] | 2032 | [5 empty] | 2033 | [5 empty] | 2034 | [5 empty] | 2035 | [5 empty] | 2036 | [5 empty] | 2037 | [5 empty] | 2038 | [5 empty] | 2039 | [5 empty] | 2040 | [5 empty] | 2041 | [5 empty] | 2042 | [5 empty] | 2043 | [5 empty] | 2044 | [5 empty] | 2045 | [5 empty] | 2046 | [5 empty] | 2047 | [5 empty] | 2048 | [5 empty] | 2049 | [5 empty] | 2050
[11 empty] | Bruto vloeroppervlakte - BVO (m2) | [6 empty] | 3158 | 3158 | [5 empty] | 3158 | [5 empty] | 3158 | [5 empty] | 3158 | [5 empty] | 3158 | [5 empty] | 3158 | [5 empty] | 3158 | [5 empty] | 3158 | [5 empty] | 3158 | [5 empty] | 3158 | [5 empty] | 3158 | [5 empty] | 3158 | [5 empty] | 3158 | [5 empty] | 0 | [5 empty] | 0 | [5 empty] | 0 | [5 empty] | 0 | [5 empty] | 0 | [5 empty] | 0 | [5 empty] | 0 | [5 empty] | 0 | [5 empty] | 0 | [5 empty] | 0 | [5 empty] | 0 | [5 empty] | 0 | [5 empty] | 0 | [5 empty] | 0 | [5 empty] | 0 | [5 empty] | 0 | [5 empty] | 0 | [5 empty] | 0 | [5 empty] | 0
[11 empty] | Gebruiksoppervlakte - GO (m2) | [6 empty] | 2779.04 | 2779.04 | [5 empty] | 2779.04 | [5 empty] | 2779.04 | [5 empty] | 2779.04 | [5 empty] | 2779.04 | [5 empty] | 2779.04 | [5 empty] | 2779.04 | [5 empty] | 2779.04 | [5 empty] | 2779.04 | [5 empty] | 2779.04 | [5 empty] | 2779.04 | [5 empty] | 2779.04 | [5 empty] | 2779.04 | [5 empty] | 0 | [5 empty] | 0 | [5 empty] | 0 | [5 empty] | 0 | [5 empty] | 0 | [5 empty] | 0 | [5 empty] | 0 | [5 empty] | 0 | [5 empty] | 0 | [5 empty] | 0 | [5 empty] | 0 | [5 empty] | 0 | [5 empty] | 0 | [5 empty] | 0 | [5 empty] | 0 | [5 empty] | 0 | [5 empty] | 0 | [5 empty] | 0 | [5 empty] | 0
[11 empty] | Investeringen per jaar (€/jaar) | [31 empty] | 180494.672 | [5 empty] | 0 | [5 empty] | 0 | [5 empty] | 0 | [5 empty] | 0 | [5 empty] | 0 | [5 empty] | 0 | [5 empty] | 0 | [5 empty] | 0 | [5 empty] | 0 | [5 empty] | 0 | [5 empty] | 0 | [5 empty] | 0 | [5 empty] | 0 | [5 empty] | 0 | [5 empty] | 0 | [5 empty] | 0 | [5 empty] | 0 | [5 empty] | 0 | [5 empty] | 0 | [5 empty] | 0 | [5 empty] | 0 | [5 empty] | 0 | [5 empty] | 0 | [5 empty] | 0 | [5 empty] | 0 | [5 empty] | 0 | [5 empty] | 0
[11 empty] | Cumulatieve investering (€) | [25 empty] | 0 | [5 empty] | 180494.672 | [5 empty] | 180494.672 | [5 empty] | 180494.672 | [5 empty] | 180494.672 | [5 empty] | 180494.672 | [5 empty] | 180494.672 | [5 empty] | 180494.672 | [5 empty] | 180494.672 | [5 empty] | 180494.672 | [5 empty] | 180494.672 | [5 empty] | 180494.672 | [5 empty] | 180494.672 | [5 empty] | 180494.672 | [5 empty] | 180494.672 | [5 empty] | 180494.672 | [5 empty] | 180494.672 | [5 empty] | 180494.672 | [5 empty] | 180494.672 | [5 empty] | 180494.672 | [5 empty] | 180494.672 | [5 empty] | 180494.672 | [5 empty] | 180494.672 | [5 empty] | 180494.672 | [5 empty] | 180494.672 | [5 empty] | 180494.672 | [5 empty] | 180494.672 | [5 empty] | 180494.672 | [5 empty] | 180494.672
|  | [ruimte voor eigen opmerkingen] | [8 empty] | Besparingen per jaar (€/jaar) | [31 empty] | 42917.7235 | [5 empty] | 0 | [5 empty] | 0 | [5 empty] | 0 | [5 empty] | 0 | [5 empty] | 0 | [5 empty] | 0 | [5 empty] | 0 | [5 empty] | 0 | [5 empty] | 0 | [5 empty] | 0 | [5 empty] | 0 | [5 empty] | 0 | [5 empty] | 0 | [5 empty] | 0 | [5 empty] | 0 | [5 empty] | 0 | [5 empty] | 0 | [5 empty] | 0 | [5 empty] | 0 | [5 empty] | 0 | [5 empty] | 0 | [5 empty] | 0 | [5 empty] | 0 | [5 empty] | 0 | [5 empty] | 0 | [5 empty] | 0 | [5 empty] | 0
[11 empty] | Cumulatieve besparing (€) | [25 empty] | 0 | [5 empty] | 42917.7235 | [5 empty] | 85835.4469 | [5 empty] | 128753.1704 | [5 empty] | 171670.8939 | [5 empty] | 214588.6173 | [5 empty] | 257506.3408 | [5 empty] | 300424.0643 | [5 empty] | 343341.7877 | [5 empty] | 386259.5112 | [5 empty] | 386259.5112 | [5 empty] | 386259.5112 | [5 empty] | 386259.5112 | [5 empty] | 386259.5112 | [5 empty] | 386259.5112 | [5 empty] | 386259.5112 | [5 empty] | 386259.5112 | [5 empty] | 386259.5112 | [5 empty] | 386259.5112 | [5 empty] | 386259.5112 | [5 empty] | 386259.5112 | [5 empty] | 386259.5112 | [5 empty] | 386259.5112 | [5 empty] | 386259.5112 | [5 empty] | 386259.5112 | [5 empty] | 386259.5112 | [5 empty] | 386259.5112 | [5 empty] | 386259.5112 | [5 empty] | 386259.5112
[11 empty] | Elektriciteitreductie (kWh/jaar) | [31 empty] | -57941.1675 | [5 empty] | 0 | [5 empty] | 0 | [5 empty] | 0 | [5 empty] | 0 | [5 empty] | 0 | [5 empty] | 0 | [5 empty] | 0 | [5 empty] | 0 | [5 empty] | 0 | [5 empty] | 0 | [5 empty] | 0 | [5 empty] | 0 | [5 empty] | 0 | [5 empty] | 0 | [5 empty] | 0 | [5 empty] | 0 | [5 empty] | 0 | [5 empty] | 0 | [5 empty] | 0 | [5 empty] | 0 | [5 empty] | 0 | [5 empty] | 0 | [5 empty] | 0 | [5 empty] | 0 | [5 empty] | 0 | [5 empty] | 0 | [5 empty] | 0
[11 empty] | Elektriciteit inkoop (kWh/jaar) | [6 empty] | 128132 | 128132 | [5 empty] | 128132 | [5 empty] | 128132 | [5 empty] | 128132 | [5 empty] | 186073.1675 | 0 | 0 | 0 | 0 | 0 | 186073.1675 | 0 | 0 | 0 | 0 | 0 | 186073.1675 | 0 | 0 | 0 | 0 | 0 | 186073.1675 | 0 | 0 | 0 | 0 | 0 | 186073.1675 | 0 | 0 | 0 | 0 | 0 | 186073.1675 | 0 | 0 | 0 | 0 | 0 | 186073.1675 | 0 | 0 | 0 | 0 | 0 | 186073.1675 | 0 | 0 | 0 | 0 | 0 | 186073.1675 | 0 | 0 | 0 | 0 | 0 | 0 | 0 | 0 | 0 | 0 | 0 | 0 | 0 | 0 | 0 | 0 | 0 | 0 | 0 | 0 | 0 | 0 | 0 | 0 | 0 | 0 | 0 | 0 | 0 | 0 | 0 | 0 | 0 | 0 | 0 | 0 | 0 | 0 | 0 | 0 | 0 | 0 | 0 | 0 | 0 | 0 | 0 | 0 | 0 | 0 | 0 | 0 | 0 | 0 | 0 | 0 | 0 | 0 | 0 | 0 | 0 | 0 | 0 | 0 | 0 | 0 | 0 | 0 | 0 | 0 | 0 | 0 | 0 | 0 | 0 | 0 | 0 | 0 | 0 | 0 | 0 | 0 | 0 | 0 | 0 | 0 | 0 | 0 | 0 | 0 | 0 | 0 | 0 | 0 | 0 | 0 | 0 | 0 | 0 | 0 | 0 | 0 | 0 | 0 | 0 | 0 | 0 | 0 | 0 | 0 | 0 | 0 | 0 | 0
[11 empty] | Elektriciteit inkoop per m2 GO (kWh/m2 jaar) | [6 empty] | 46.1066 | 46.1066 | [5 empty] | 46.1066 | [5 empty] | 46.1066 | [5 empty] | 46.1066 | [5 empty] | 66.9559 | [5 empty] | 66.9559 | [5 empty] | 66.9559 | [5 empty] | 66.9559 | [5 empty] | 66.9559 | [5 empty] | 66.9559 | [5 empty] | 66.9559 | [5 empty] | 66.9559 | [5 empty] | 66.9559 | [5 empty] | 0 | [5 empty] | 0 | [5 empty] | 0 | [5 empty] | 0 | [5 empty] | 0 | [5 empty] | 0 | [5 empty] | 0 | [5 empty] | 0 | [5 empty] | 0 | [5 empty] | 0 | [5 empty] | 0 | [5 empty] | 0 | [5 empty] | 0 | [5 empty] | 0 | [5 empty] | 0 | [5 empty] | 0 | [5 empty] | 0 | [5 empty] | 0 | [5 empty] | 0
[11 empty] | Aardgasreductie (m3/jaar) | [25 empty] | 0 | [5 empty] | 41167.7 | [5 empty] | 0 | [5 empty] | 0 | [5 empty] | 0 | [5 empty] | 0 | [5 empty] | 0 | [5 empty] | 0 | [5 empty] | 0 | [5 empty] | 0 | [5 empty] | 0 | [5 empty] | 0 | [5 empty] | 0 | [5 empty] | 0 | [5 empty] | 0 | [5 empty] | 0 | [5 empty] | 0 | [5 empty] | 0 | [5 empty] | 0 | [5 empty] | 0 | [5 empty] | 0 | [5 empty] | 0 | [5 empty] | 0 | [5 empty] | 0 | [5 empty] | 0 | [5 empty] | 0 | [5 empty] | 0 | [5 empty] | 0 | [5 empty] | 0
[11 empty] | Aardgas inkoop (m3/jaar) | [6 empty] | 51140 | 51140 | [5 empty] | 51140 | [5 empty] | 51140 | [5 empty] | 51140 | [5 empty] | 9972.3 | 0 | 0 | 0 | 0 | 0 | 9972.3 | 0 | 0 | 0 | 0 | 0 | 9972.3 | 0 | 0 | 0 | 0 | 0 | 9972.3 | 0 | 0 | 0 | 0 | 0 | 9972.3 | 0 | 0 | 0 | 0 | 0 | 9972.3 | 0 | 0 | 0 | 0 | 0 | 9972.3 | 0 | 0 | 0 | 0 | 0 | 9972.3 | 0 | 0 | 0 | 0 | 0 | 9972.3 | 0 | 0 | 0 | 0 | 0 | 0 | 0 | 0 | 0 | 0 | 0 | 0 | 0 | 0 | 0 | 0 | 0 | 0 | 0 | 0 | 0 | 0 | 0 | 0 | 0 | 0 | 0 | 0 | 0 | 0 | 0 | 0 | 0 | 0 | 0 | 0 | 0 | 0 | 0 | 0 | 0 | 0 | 0 | 0 | 0 | 0 | 0 | 0 | 0 | 0 | 0 | 0 | 0 | 0 | 0 | 0 | 0 | 0 | 0 | 0 | 0 | 0 | 0 | 0 | 0 | 0 | 0 | 0 | 0 | 0 | 0 | 0 | 0 | 0 | 0 | 0 | 0 | 0 | 0 | 0 | 0 | 0 | 0 | 0 | 0 | 0 | 0 | 0 | 0 | 0 | 0 | 0 | 0 | 0 | 0 | 0 | 0 | 0 | 0 | 0 | 0 | 0 | 0 | 0 | 0 | 0 | 0 | 0 | 0 | 0 | 0 | 0 | 0 | 0
[11 empty] | Aardgas inkoop per m2 GO (m3/m2 jaar) | [6 empty] | 18.402 | 18.402 | [5 empty] | 18.402 | [5 empty] | 18.402 | [5 empty] | 18.402 | [5 empty] | 3.5884 | [5 empty] | 3.5884 | [5 empty] | 3.5884 | [5 empty] | 3.5884 | [5 empty] | 3.5884 | [5 empty] | 3.5884 | [5 empty] | 3.5884 | [5 empty] | 3.5884 | [5 empty] | 3.5884 | [5 empty] | 0 | [5 empty] | 0 | [5 empty] | 0 | [5 empty] | 0 | [5 empty] | 0 | [5 empty] | 0 | [5 empty] | 0 | [5 empty] | 0 | [5 empty] | 0 | [5 empty] | 0 | [5 empty] | 0 | [5 empty] | 0 | [5 empty] | 0 | [5 empty] | 0 | [5 empty] | 0 | [5 empty] | 0 | [5 empty] | 0 | [5 empty] | 0 | [5 empty] | 0
|  | [merk en type, bouwjaar, vermogen, HR/VR] | [8 empty] | Warmtereductie (m3/jaar) | [25 empty] | 0 | [5 empty] | 0 | 42917.7235 | 0 | 0 | 0 | 0 | 0 | 0 | 0 | 0 | 0 | 0 | 0 | 0 | 0 | 0 | 0 | 0 | 0 | 0 | 0 | 0 | 0 | 0 | 0 | 0 | 0 | 0 | 0 | 0 | 0 | 0 | 0 | 0 | 0 | 0 | 0 | 0 | 0 | 0 | 0 | 0 | 0 | 0 | 0 | 0 | 0 | 0 | 0 | 0 | 0 | 0 | 0 | 0 | 0 | 0 | 0 | 0 | 0 | 0 | 0 | 0 | 0 | 0 | 0 | 0 | 0 | 0 | 0 | 0 | 0 | 0 | 0 | 0 | 0 | 0 | 0 | 0 | 0 | 0 | 0 | 0 | 0 | 0 | 0 | 0 | 0 | 0 | 0 | 0 | 0 | 0 | 0 | 0 | 0 | 0 | 0 | 0 | 0 | 0 | 0 | 0 | 0 | 0 | 0 | 0 | 0 | 0 | 0 | 0 | 0 | 0 | 0 | 0 | 0 | 0 | 0 | 0 | 0 | 0 | 0 | 0 | 0 | 0 | 0 | 0 | 0 | 0 | 0 | 0 | 0 | 0 | 0 | 0 | 0 | 0 | 0 | 0 | 0 | 0 | 0 | 0 | 0 | 0 | 0 | 0 | 0 | 0 | 0 | 0 | 0 | 0 | 0 | 0 | 0 | 0 | 0 | 0 | 0 | 0 | 0 | 0 | 0
[11 empty] | Warmte inkoop (GJ/jaar) | [6 empty] | 0 | 0 | [5 empty] | 0 | [5 empty] | 0 | [5 empty] | 0 | [5 empty] | 0 | 0 | 0 | 0 | 0 | 0 | 0 | 0 | 0 | 0 | 0 | 0 | 0 | 0 | 0 | 0 | 0 | 0 | 0 | 0 | 0 | 0 | 0 | 0 | 0 | 0 | 0 | 0 | 0 | 0 | 0 | 0 | 0 | 0 | 0 | 0 | 0 | 0 | 0 | 0 | 0 | 0 | 0 | 0 | 0 | 0 | 0 | 0 | 0 | 0 | 0 | 0 | 0 | 0 | 0 | 0 | 0 | 0 | 0 | 0 | 0 | 0 | 0 | 0 | 0 | 0 | 0 | 0 | 0 | 0 | 0 | 0 | 0 | 0 | 0 | 0 | 0 | 0 | 0 | 0 | 0 | 0 | 0 | 0 | 0 | 0 | 0 | 0 | 0 | 0 | 0 | 0 | 0 | 0 | 0 | 0 | 0 | 0 | 0 | 0 | 0 | 0 | 0 | 0 | 0 | 0 | 0 | 0 | 0 | 0 | 0 | 0 | 0 | 0 | 0 | 0 | 0 | 0 | 0 | 0 | 0 | 0 | 0 | 0 | 0 | 0 | 0 | 0 | 0 | 0 | 0 | 0 | 0 | 0 | 0 | 0 | 0 | 0 | 0 | 0 | 0 | 0 | 0 | 0 | 0 | 0 | 0 | 0 | 0 | 0 | 0 | 0 | 0 | 0 | 0 | 0 | 0 | 0 | 0 | 0 | 0 | 0 | 0
[11 empty] | Warmte inkoop per m2 GO (GG/m2 jaar) | [6 empty] | 0 | 0 | [5 empty] | 0 | [5 empty] | 0 | [5 empty] | 0 | [5 empty] | 0 | [5 empty] | 0 | [5 empty] | 0 | [5 empty] | 0 | [5 empty] | 0 | [5 empty] | 0 | [5 empty] | 0 | [5 empty] | 0 | [5 empty] | 0 | [5 empty] | 0 | [5 empty] | 0 | [5 empty] | 0 | [5 empty] | 0 | [5 empty] | 0 | [5 empty] | 0 | [5 empty] | 0 | [5 empty] | 0 | [5 empty] | 0 | [5 empty] | 0 | [5 empty] | 0 | [5 empty] | 0 | [5 empty] | 0 | [5 empty] | 0 | [5 empty] | 0 | [5 empty] | 0 | [5 empty] | 0 | [5 empty] | 0 | [5 empty] | 0
[11 empty] | Totale energie inkoop (kWh/jaar) | [6 empty] | 628588.04 | 628588.04 | [5 empty] | 628588.04 | [5 empty] | 628588.04 | [5 empty] | 628588.04 | [5 empty] | 283662.0953 | 0 | 0 | 0 | 0 | 0 | 283662.0953 | 0 | 0 | 0 | 0 | 0 | 283662.0953 | 0 | 0 | 0 | 0 | 0 | 283662.0953 | 0 | 0 | 0 | 0 | 0 | 283662.0953 | 0 | 0 | 0 | 0 | 0 | 283662.0953 | 0 | 0 | 0 | 0 | 0 | 283662.0953 | 0 | 0 | 0 | 0 | 0 | 283662.0953 | 0 | 0 | 0 | 0 | 0 | 283662.0953 | 0 | 0 | 0 | 0 | 0 | 0 | 0 | 0 | 0 | 0 | 0 | 0 | 0 | 0 | 0 | 0 | 0 | 0 | 0 | 0 | 0 | 0 | 0 | 0 | 0 | 0 | 0 | 0 | 0 | 0 | 0 | 0 | 0 | 0 | 0 | 0 | 0 | 0 | 0 | 0 | 0 | 0 | 0 | 0 | 0 | 0 | 0 | 0 | 0 | 0 | 0 | 0 | 0 | 0 | 0 | 0 | 0 | 0 | 0 | 0 | 0 | 0 | 0 | 0 | 0 | 0 | 0 | 0 | 0 | 0 | 0 | 0 | 0 | 0 | 0 | 0 | 0 | 0 | 0 | 0 | 0 | 0 | 0 | 0 | 0 | 0 | 0 | 0 | 0 | 0 | 0 | 0 | 0 | 0 | 0 | 0 | 0 | 0 | 0 | 0 | 0 | 0 | 0 | 0 | 0 | 0 | 0 | 0 | 0 | 0 | 0 | 0 | 0 | 0 | 0 | 0 | 0 | 0 | 0
[11 empty] | Totale energie inkoop per m2 GO (kWh/m2 jaar) | [6 empty] | 226.1889 | 226.1889 | [5 empty] | 226.1889 | [5 empty] | 226.1889 | [5 empty] | 226.1889 | [5 empty] | 102.072 | [5 empty] | 102.072 | [5 empty] | 102.072 | [5 empty] | 102.072 | [5 empty] | 102.072 | [5 empty] | 102.072 | [5 empty] | 102.072 | [5 empty] | 102.072 | [5 empty] | 102.072 | [5 empty] | 0 | [5 empty] | 0 | [5 empty] | 0 | [5 empty] | 0 | [5 empty] | 0 | [5 empty] | 0 | [5 empty] | 0 | [5 empty] | 0 | [5 empty] | 0 | [5 empty] | 0 | [5 empty] | 0 | [5 empty] | 0 | [5 empty] | 0 | [5 empty] | 0 | [5 empty] | 0 | [5 empty] | 0 | [5 empty] | 0 | [5 empty] | 0 | [5 empty] | 0
|  | [merk en type, bouwjaar, vermogen, HR/VR] | [8 empty] | Opwek met PV (kWh/jaar) | [6 empty] | 0 | 0 | [5 empty] | 0 | [5 empty] | 0 | [5 empty] | 0 | [5 empty] | 26817.736 | [5 empty] | 26817.736 | [5 empty] | 26817.736 | [5 empty] | 26817.736 | [5 empty] | 26817.736 | [5 empty] | 26817.736 | [5 empty] | 26817.736 | [5 empty] | 26817.736 | [5 empty] | 26817.736 | [5 empty] | 0 | [5 empty] | 0 | [5 empty] | 0 | [5 empty] | 0 | [5 empty] | 0 | [5 empty] | 0 | [5 empty] | 0 | [5 empty] | 0 | [5 empty] | 0 | [5 empty] | 0 | [5 empty] | 0 | [5 empty] | 0 | [5 empty] | 0 | [5 empty] | 0 | [5 empty] | 0 | [5 empty] | 0 | [5 empty] | 0 | [5 empty] | 0 | [5 empty] | 0
[11 empty] | Opwek met PV per m2 GO (kWh/m2 jaar) | [6 empty] | 0 | 0 | [5 empty] | 0 | [5 empty] | 0 | [5 empty] | 0 | [5 empty] | 9.65 | [5 empty] | 9.65 | [5 empty] | 9.65 | [5 empty] | 9.65 | [5 empty] | 9.65 | [5 empty] | 9.65 | [5 empty] | 9.65 | [5 empty] | 9.65 | [5 empty] | 9.65 | [5 empty] | 0 | [5 empty] | 0 | [5 empty] | 0 | [5 empty] | 0 | [5 empty] | 0 | [5 empty] | 0 | [5 empty] | 0 | [5 empty] | 0 | [5 empty] | 0 | [5 empty] | 0 | [5 empty] | 0 | [5 empty] | 0 | [5 empty] | 0 | [5 empty] | 0 | [5 empty] | 0 | [5 empty] | 0 | [5 empty] | 0 | [5 empty] | 0 | [5 empty] | 0
[11 empty] | Duurzame inkoop warmte (GJ/jaar) | [31 empty] | 0 | 0 | 0 | 0 | 0 | 0 | 0 | 0 | 0 | 0 | 0 | 0 | 0 | 0 | 0 | 0 | 0 | 0 | 0 | 0 | 0 | 0 | 0 | 0 | 0 | 0 | 0 | 0 | 0 | 0 | 0 | 0 | 0 | 0 | 0 | 0 | 0 | 0 | 0 | 0 | 0 | 0 | 0 | 0 | 0 | 0 | 0 | 0 | 0 | 0 | 0 | 0 | 0 | 0 | 0 | 0 | 0 | 0 | 0 | 0 | 0 | 0 | 0 | 0 | 0 | 0 | 0 | 0 | 0 | 0 | 0 | 0 | 0 | 0 | 0 | 0 | 0 | 0 | 0 | 0 | 0 | 0 | 0 | 0 | 0 | 0 | 0 | 0 | 0 | 0 | 0 | 0 | 0 | 0 | 0 | 0 | 0 | 0 | 0 | 0 | 0 | 0 | 0 | 0 | 0 | 0 | 0 | 0 | 0 | 0 | 0 | 0 | 0 | 0 | 0 | 0 | 0 | 0 | 0 | 0 | 0 | 0 | 0 | 0 | 0 | 0 | 0 | 0 | 0 | 0 | 0 | 0 | 0 | 0 | 0 | 0 | 0 | 0 | 0 | 0 | 0 | 0 | 0 | 0 | 0 | 0 | 0 | 0 | 0 | 0 | 0 | 0 | 0 | 0 | 0 | 0 | 0 | 0 | 0 | 0 | 0 | 0 | 0 | 0 | 0 | 0 | 0 | 0
[11 empty] | Duurzame inkoop warmte per m2 GO (GJ/m2 jaar) | [31 empty] | 0 | 0 | 0 | 0 | 0 | 0 | 0 | 0 | 0 | 0 | 0 | 0 | 0 | 0 | 0 | 0 | 0 | 0 | 0 | 0 | 0 | 0 | 0 | 0 | 0 | 0 | 0 | 0 | 0 | 0 | 0 | 0 | 0 | 0 | 0 | 0 | 0 | 0 | 0 | 0 | 0 | 0 | 0 | 0 | 0 | 0 | 0 | 0 | 0 | 0 | 0 | 0 | 0 | 0 | 0 | 0 | 0 | 0 | 0 | 0 | 0 | 0 | 0 | 0 | 0 | 0 | 0 | 0 | 0 | 0 | 0 | 0 | 0 | 0 | 0 | 0 | 0 | 0 | 0 | 0 | 0 | 0 | 0 | 0 | 0 | 0 | 0 | 0 | 0 | 0 | 0 | 0 | 0 | 0 | 0 | 0 | 0 | 0 | 0 | 0 | 0 | 0 | 0 | 0 | 0 | 0 | 0 | 0 | 0 | 0 | 0 | 0 | 0 | 0 | 0 | 0 | 0 | 0 | 0 | 0 | 0 | 0 | 0 | 0 | 0 | 0 | 0 | 0 | 0 | 0 | 0 | 0 | 0 | 0 | 0 | 0 | 0 | 0 | 0 | 0 | 0 | 0 | 0 | 0 | 0 | 0 | 0 | 0 | 0 | 0 | 0 | 0 | 0 | 0 | 0 | 0 | 0 | 0 | 0 | 0 | 0 | 0 | 0 | #DIV/0! | #DIV/0! | #DIV/0! | #DIV/0! | #DIV/0!
[11 empty] | Totaalverbruik zonder aftrek PV (kWh/jaar) | [6 empty] | 628588.04 | 628588.04 | [5 empty] | 628588.04 | [5 empty] | 628588.04 | [5 empty] | 628588.04 | [5 empty] | 310479.8313 | 0 | 0 | 0 | 0 | 0 | 310479.8313 | 0 | 0 | 0 | 0 | 0 | 310479.8313 | 0 | 0 | 0 | 0 | 0 | 310479.8313 | 0 | 0 | 0 | 0 | 0 | 310479.8313 | 0 | 0 | 0 | 0 | 0 | 310479.8313 | 0 | 0 | 0 | 0 | 0 | 310479.8313 | 0 | 0 | 0 | 0 | 0 | 310479.8313 | 0 | 0 | 0 | 0 | 0 | 310479.8313 | 0 | 0 | 0 | 0 | 0 | 0 | 0 | 0 | 0 | 0 | 0 | 0 | 0 | 0 | 0 | 0 | 0 | 0 | 0 | 0 | 0 | 0 | 0 | 0 | 0 | 0 | 0 | 0 | 0 | 0 | 0 | 0 | 0 | 0 | 0 | 0 | 0 | 0 | 0 | 0 | 0 | 0 | 0 | 0 | 0 | 0 | 0 | 0 | 0 | 0 | 0 | 0 | 0 | 0 | 0 | 0 | 0 | 0 | 0 | 0 | 0 | 0 | 0 | 0 | 0 | 0 | 0 | 0 | 0 | 0 | 0 | 0 | 0 | 0 | 0 | 0 | 0 | 0 | 0 | 0 | 0 | 0 | 0 | 0 | 0 | 0 | 0 | 0 | 0 | 0 | 0 | 0 | 0 | 0 | 0 | 0 | 0 | 0 | 0 | 0 | 0 | 0 | 0 | 0 | 0 | 0 | 0 | 0 | 0 | 0 | 0 | 0 | 0 | 0
|  | [merk en type (A,B,C,D), type warmteterugwinsysteem, bouwjaar, vermogen, HR/VR] | [8 empty] | Tot.verb. zonder aftrek PV per m2 GO (kWh/m2 jaar) | [6 empty] | 226.1889 | 226.1889 | [5 empty] | 226.1889 | [5 empty] | 226.1889 | [5 empty] | 226.1889 | [5 empty] | 111.722 | [5 empty] | 111.722 | [5 empty] | 111.722 | [5 empty] | 111.722 | [5 empty] | 111.722 | [5 empty] | 111.722 | [5 empty] | 111.722 | [5 empty] | 111.722 | [5 empty] | 111.722 | [5 empty] | 0 | [5 empty] | 0 | [5 empty] | 0 | [5 empty] | 0 | [5 empty] | 0 | [5 empty] | 0 | [5 empty] | 0 | [5 empty] | 0 | [5 empty] | 0 | [5 empty] | 0 | [5 empty] | 0 | [5 empty] | 0 | [5 empty] | 0 | [5 empty] | 0 | [5 empty] | 0 | [5 empty] | 0 | [5 empty] | 0 | [5 empty] | 0 | [5 empty] | 0
[11 empty] | Energiekosten elektriciteit per jaar (€/jaar) | [6 empty] | 32545.528 | 32545.528 | [5 empty] | 32545.528 | [5 empty] | 32545.528 | [5 empty] | 32545.528 | [5 empty] | 47262.5845 | [5 empty] | 47262.5845 | [5 empty] | 47262.5845 | [5 empty] | 47262.5845 | [5 empty] | 47262.5845 | [5 empty] | 47262.5845 | [5 empty] | 47262.5845 | [5 empty] | 47262.5845 | [5 empty] | 47262.5845 | [5 empty] | 0 | [5 empty] | 0 | [5 empty] | 0 | [5 empty] | 0 | [5 empty] | 0 | [5 empty] | 0 | [5 empty] | 0 | [5 empty] | 0 | [5 empty] | 0 | [5 empty] | 0 | [5 empty] | 0 | [5 empty] | 0 | [5 empty] | 0 | [5 empty] | 0 | [5 empty] | 0 | [5 empty] | 0 | [5 empty] | 0 | [5 empty] | 0 | [5 empty] | 0
[11 empty] | Energiekosten aardgas per jaar (€/jaar) | [6 empty] | 71596 | 71596 | [5 empty] | 71596 | [5 empty] | 71596 | [5 empty] | 71596 | [5 empty] | 13961.22 | [5 empty] | 13961.22 | [5 empty] | 13961.22 | [5 empty] | 13961.22 | [5 empty] | 13961.22 | [5 empty] | 13961.22 | [5 empty] | 13961.22 | [5 empty] | 13961.22 | [5 empty] | 13961.22 | [5 empty] | 0 | [5 empty] | 0 | [5 empty] | 0 | [5 empty] | 0 | [5 empty] | 0 | [5 empty] | 0 | [5 empty] | 0 | [5 empty] | 0 | [5 empty] | 0 | [5 empty] | 0 | [5 empty] | 0 | [5 empty] | 0 | [5 empty] | 0 | [5 empty] | 0 | [5 empty] | 0 | [5 empty] | 0 | [5 empty] | 0 | [5 empty] | 0 | [5 empty] | 0
[11 empty] | Energiekosten warmte per jaar (€/jaar) | [6 empty] | 0 | 0 | [5 empty] | 0 | [5 empty] | 0 | [5 empty] | 0 | [5 empty] | 0 | 0 | 0 | 0 | 0 | 0 | 0 | 0 | 0 | 0 | 0 | 0 | 0 | 0 | 0 | 0 | 0 | 0 | 0 | 0 | 0 | 0 | 0 | 0 | 0 | 0 | 0 | 0 | 0 | 0 | 0 | 0 | 0 | 0 | 0 | 0 | 0 | 0 | 0 | 0 | 0 | 0 | 0 | 0 | 0 | 0 | 0 | 0 | 0 | 0 | 0 | 0 | 0 | 0 | 0 | 0 | 0 | 0 | 0 | 0 | 0 | 0 | 0 | 0 | 0 | 0 | 0 | 0 | 0 | 0 | 0 | 0 | 0 | 0 | 0 | 0 | 0 | 0 | 0 | 0 | 0 | 0 | 0 | 0 | 0 | 0 | 0 | 0 | 0 | 0 | 0 | 0 | 0 | 0 | 0 | 0 | 0 | 0 | 0 | 0 | 0 | 0 | 0 | 0 | 0 | 0 | 0 | 0 | 0 | 0 | 0 | 0 | 0 | 0 | 0 | 0 | 0 | 0 | 0 | 0 | 0 | 0 | 0 | 0 | 0 | 0 | 0 | 0 | 0 | 0 | 0 | 0 | 0 | 0 | 0 | 0 | 0 | 0 | 0 | 0 | 0 | 0 | 0 | 0 | 0 | 0 | 0 | 0 | 0 | 0 | 0 | 0 | 0 | 0 | 0 | 0 | 0 | 0 | 0 | 0 | 0 | 0 | 0 | 0 | 0 | 0 | 0 | 0
[11 empty] | Energiekosten totaal per jaar (€/jaar) | [6 empty] | 104141.528 | 104141.528 | [5 empty] | 104141.528 | [5 empty] | 104141.528 | [5 empty] | 104141.528 | [5 empty] | 61223.8045 | [5 empty] | 61223.8045 | [5 empty] | 61223.8045 | [5 empty] | 61223.8045 | [5 empty] | 61223.8045 | [5 empty] | 61223.8045 | [5 empty] | 61223.8045 | [5 empty] | 61223.8045 | [5 empty] | 61223.8045 | [5 empty] | 0 | [5 empty] | 0 | [5 empty] | 0 | [5 empty] | 0 | [5 empty] | 0 | [5 empty] | 0 | [5 empty] | 0 | [5 empty] | 0 | [5 empty] | 0 | [5 empty] | 0 | [5 empty] | 0 | [5 empty] | 0 | [5 empty] | 0 | [5 empty] | 0 | [5 empty] | 0 | [5 empty] | 0 | [5 empty] | 0 | [5 empty] | 0 | [5 empty] | 0
|  | [merk en type, bouwjaar, vermogen, HR/VR] | [8 empty] | Bespaard t.o.v. het referentiejaar (€/jaar) | [25 empty] | 0 | [5 empty] | 42917.7235 | [5 empty] | 42917.7235 | [5 empty] | 42917.7235 | [5 empty] | 42917.7235 | [5 empty] | 42917.7235 | [5 empty] | 42917.7235 | [5 empty] | 42917.7235 | [5 empty] | 42917.7235 | [5 empty] | 42917.7235 | [5 empty] | 0 | [5 empty] | 0 | [5 empty] | 0 | [5 empty] | 0 | [5 empty] | 0 | [5 empty] | 0 | [5 empty] | 0 | [5 empty] | 0 | [5 empty] | 0 | [5 empty] | 0 | [5 empty] | 0 | [5 empty] | 0 | [5 empty] | 0 | [5 empty] | 0 | [5 empty] | 0 | [5 empty] | 0 | [5 empty] | 0 | [5 empty] | 0 | [5 empty] | 0
[11 empty] | CO2 footprint (ton/jaar) | [6 empty] | 173.8956 | 173.8956 | [5 empty] | 173.8956 | [5 empty] | 173.8956 | [5 empty] | 173.8956 | [5 empty] | 118.1584 | [5 empty] | 118.1584 | [5 empty] | 118.1584 | [5 empty] | 118.1584 | [5 empty] | 118.1584 | [5 empty] | 118.1584 | [5 empty] | 118.1584 | [5 empty] | 118.1584 | [5 empty] | 118.1584 | [5 empty] | 0 | [5 empty] | 0 | [5 empty] | 0 | [5 empty] | 0 | [5 empty] | 0 | [5 empty] | 0 | [5 empty] | 0 | [5 empty] | 0 | [5 empty] | 0 | [5 empty] | 0 | [5 empty] | 0 | [5 empty] | 0 | [5 empty] | 0 | [5 empty] | 0 | [5 empty] | 0 | [5 empty] | 0 | [5 empty] | 0 | [5 empty] | 0 | [5 empty] | 0
[11 empty] | CO2 uitstoot per m2 GO (kg/m2 jaar) | [6 empty] | 62.574 | 62.574 | [5 empty] | 62.574 | [5 empty] | 62.574 | [5 empty] | 62.574 | [5 empty] | 42.5177 | [5 empty] | 42.5177 | [5 empty] | 42.5177 | [5 empty] | 42.5177 | [5 empty] | 42.5177 | [5 empty] | 42.5177 | [5 empty] | 42.5177 | [5 empty] | 42.5177 | [5 empty] | 42.5177 | [5 empty] | 0 | [5 empty] | 0 | [5 empty] | 0 | [5 empty] | 0 | [5 empty] | 0 | [5 empty] | 0 | [5 empty] | 0 | [5 empty] | 0 | [5 empty] | 0 | [5 empty] | 0 | [5 empty] | 0 | [5 empty] | 0 | [5 empty] | 0 | [5 empty] | 0 | [5 empty] | 0 | [5 empty] | 0 | [5 empty] | 0 | [5 empty] | 0 | [5 empty] | 0
[11 empty] | Reductie CO2 footprint t.o.v. 2018 (%) | [6 empty] | 0% | 0% | 0% | 0% | 0% | 0% | 0% | 0% | 0% | 0% | 0% | 0% | 0% | 0% | 0% | 0% | 0% | 0% | 0% | 0% | 0% | 0% | 0% | 0% | 0% | -32.05% | 0% | 0% | 0% | 0% | 0% | -32.05% | 0% | 0% | 0% | 0% | 0% | -32.05% | 0% | 0% | 0% | 0% | 0% | -32.05% | 0% | 0% | 0% | 0% | 0% | -32.05% | 0% | 0% | 0% | 0% | 0% | -32.05% | 0% | 0% | 0% | 0% | 0% | -32.05% | 0% | 0% | 0% | 0% | 0% | -32.05% | 0% | 0% | 0% | 0% | 0% | -32.05% | 0% | 0% | 0% | 0% | 0% | 0% | 0% | 0% | 0% | 0% | 0% | 0% | 0% | 0% | 0% | 0% | 0% | 0% | 0% | 0% | 0% | 0% | 0% | 0% | 0% | 0% | 0% | 0% | 0% | 0% | 0% | 0% | 0% | 0% | 0% | 0% | 0% | 0% | 0% | 0% | 0% | 0% | 0% | 0% | 0% | 0% | 0% | 0% | 0% | 0% | 0% | 0% | 0% | 0% | 0% | 0% | 0% | 0% | 0% | 0% | 0% | 0% | 0% | 0% | 0% | 0% | 0% | 0% | 0% | 0% | 0% | 0% | 0% | 0% | 0% | 0% | 0% | 0% | 0% | 0% | 0% | 0% | 0% | 0% | 0% | 0% | 0% | 0% | 0% | 0% | 0% | 0% | 0% | 0% | 0% | 0% | 0% | 0% | 0% | 0% | 0% | 0% | 0% | 0% | 0% | 0% | 0% | 0% | 0% | 0% | 0% | 0% | 0% | 0%
|  | [Inregeling, EBS, slimme (tussen)meters, gebouwvorm- en delen, motivatie voor clustering etc.] | [8 empty] | Parisproof-norm (kWh/m2 jaar) | [6 empty] | 80 | 80 | [5 empty] | 80 | [5 empty] | 80 | [5 empty] | 80 | [5 empty] | 80 | [5 empty] | 80 | [5 empty] | 80 | [5 empty] | 80 | [5 empty] | 80 | [5 empty] | 80 | [5 empty] | 80 | [5 empty] | 80 | [5 empty] | 80 | [5 empty] | 80 | [5 empty] | 80 | [5 empty] | 80 | [5 empty] | 80 | [5 empty] | 80 | [5 empty] | 80 | [5 empty] | 80 | [5 empty] | 80 | [5 empty] | 80 | [5 empty] | 80 | [5 empty] | 80 | [5 empty] | 80 | [5 empty] | 80 | [5 empty] | 80 | [5 empty] | 80 | [5 empty] | 80 | [5 empty] | 80 | [5 empty] | 80 | [5 empty] | 80
[20 empty] | 80 | 80 | 80 | 80 | 80
Opmerkingen
Prognose per jaar
MAATREGELEN
Werkelijke inkoop & verbruik
0%
Reductie in 2030:
2050:
-32%
+ Maatregel toevoegen
Categorie kiezer
Snelfilter
Verwachte inkoop & verbruik
Invul uitleg
CV-installatie(s)
Tapwater-installatie(s)
Ventilatiesysteem
Koelinstallatie(s)
Overige gebouw- of clusterinfo
Verberg basisgegevens en gebruik handige scroll
Verberg maatregeldetails
+ Maatregel toevoegen
Wisselknop
CV-installatie(s)
Tapwater-installatie(s)
Ventilatiesysteem
Koelinstallatie(s)
Overige gebouw- of clusterinfo

## cluster eigendom
|  |  |  | 4 | [26 empty] | 4 | [5 empty] | Versie 2.0 | [174 empty] | Huurder | JA | NEE
|  | Locatie: |  | cluster eigendom | [12 empty] | Toon grafiekwaarden absoluut of per m2 gebruiksoppervlakte | [67 empty] | Versie 2.0 | [126 empty] | Verhuurder | 2018
[212 empty] | X | 2019
|  | 3582 | Bruto vloeroppervlak - BVO (m2) | [208 empty] | I | 2020
|  | 3152.16 | Gebruiksoppervlakte - GO (m2) | [208 empty] | V | 2021
|  | 2 | Bouwlagen | [208 empty] | H | 2022
|  | 42 | Aantal panden op de locatie | [208 empty] | ja | 2023
[212 empty] | huur | 2024
|  | 1902 | Bouwjaar | [208 empty] | eigendom | 2025
|  | Nee | Is locatie een monument? | [208 empty] | Brons | 2026
|  |  | Jaar van ingebruikname na 2023 [optioneel] | [208 empty] | Zilver | 2027
|  | 2050 of later | Jaar van afstoot/sloop | [208 empty] | Goud | 2028
2029
|  | Ja | Is de locatie informatieplichtig? | [209 empty] | 2030
|  | Eigendom | Huur/eigendom | [209 empty] | 2031
|  |  | Energielabel (G t/m A+++++) | [209 empty] | 2032
2033
|  | 0.254 | Prijs per ingekochte kWh | [209 empty] | 2034
|  | 1.4 | Prijs per ingekochte m3 aardgas | [209 empty] | 2035
|  | 49.6 | Prijs per ingekochte GJ warmte | [209 empty] | 2036
2037
2038
2039
|  | Optioneel: | [15 empty] | Inkoop in 2050: | 3430.6275 | [5 empty] | m3/jaar | [17 empty] | Inkoop in 2050: | [5 empty] | 127545.4376 | [5 empty] | kWh/jaar | [23 empty] | Inkoop in 2050: | [5 empty] | 0 | [5 empty] | Gj/jaar | [121 empty] | 2040
2041
2042
|  |  | Aantal bedden/bewoners | [209 empty] | 2043
|  | Ja | Milieuthermometer Zorg certificaat? | [209 empty] | 2044
|  | Brons | Niveau certificaat | [209 empty] | 2045
|  | Extra voor informatieplicht: | [15 empty] | 2018 | 2019 | [5 empty] | 2020 | [5 empty] | 2021 | [5 empty] | 2022 | [5 empty] | 2023 | [5 empty] | 2024 | [5 empty] | 2025 | [5 empty] | 2026 | [5 empty] | 2027 | [5 empty] | 2028 | [5 empty] | 2029 | [5 empty] | 2030 | [127 empty] | 2046
|  |  | Postcode | [13 empty] | Elek. inkoop (kWh) | 130162 | 130162 | [5 empty] | 130162 | [5 empty] | 130162 | [5 empty] | 130162 | [175 empty] | 2047
|  |  | Huisnummer(reeks) | [13 empty] | Aardgas inkoop (m3) | 47319 | 47319 | [5 empty] | 47319 | [5 empty] | 47319 | [5 empty] | 47319 | [175 empty] | 2048
|  |  | Plaats | [13 empty] | Warmte inkoop (GJ) | 0 | [194 empty] | 2049
|  | [0000 0000 0000] | KVK-vestigingsnummer | [13 empty] | Totale inkoop (kWh) | 593225.734 | 593225.734 | 0 | 0 | 0 | 0 | 0 | 593225.734 | 0 | 0 | 0 | 0 | 0 | 593225.734 | 0 | 0 | 0 | 0 | 0 | 593225.734 | 0 | 0 | 0 | 0 | 0 | 0 | 0 | 0 | 0 | 0 | 0 | 0 | 0 | 0 | 0 | 0 | 0 | 0 | 0 | 0 | 0 | 0 | 0 | 0 | 0 | 0 | 0 | 0 | 0 | 0 | 0 | 0 | 0 | 0 | 0 | 0 | 0 | 0 | 0 | 0 | 0 | 0 | 0 | 0 | 0 | 0 | 0 | 0 | [127 empty] | 2050 of later
|  | [0000 0000] | KVK-nummer | [13 empty] | WEii (kWh/m2 GO) | 188.1966 | 188.1966 | 0 | 0 | 0 | 0 | 0 | 188.1966 | 0 | 0 | 0 | 0 | 0 | 188.1966 | 0 | 0 | 0 | 0 | 0 | 188.1966 | [5 empty] | 0 | 0 | 0 | 0 | 0 | 0 | 0 | 0 | 0 | 0 | 0 | 0 | 0 | 0 | 0 | 0 | 0 | 0 | 0 | 0 | 0 | 0 | 0 | 0 | 0 | 0 | 0 | 0 | 0 | 0 | 0 | 0 | 0 | 0 | 0 | 0 | 0 | 0 | 0 | 0 | 0 | 0 | 0
|  | [Achternaam, voorletters] |  | Naam contactpersoon van de locatie | [12 empty] | Opwek PV (kWh) | 0
|  | [E-mailadres] |  | E-mailadres contactpersoon | [12 empty] | Totaalverbruik (kWh) | 593225.734 | 593225.734 | 0 | 0 | 0 | 0 | 0 | 593225.734 | 0 | 0 | 0 | 0 | 0 | 593225.734 | 0 | 0 | 0 | 0 | 0 | 593225.734 | 0 | 0 | 0 | 0 | 0 | 0 | 0 | 0 | 0 | 0 | 0 | 0 | 0 | 0 | 0 | 0 | 0 | 0 | 0 | 0 | 0 | 0 | 0 | 0 | 0 | 0 | 0 | 0 | 0 | 0 | 0 | 0 | 0 | 0 | 0 | 0 | 0 | 0 | 0 | 0 | 0 | 0 | 0 | 0 | 0 | 0 | 0 | 0
|  | [Telefoonnummer] |  | Telefoonnummer contactpersoon
| ID | Categorie | EML | Omschrijving | Van toepassing? | Maatregel voor: | Direct uitvoeren? | Procent al uitgevoerd? | Volledige investering (direct uitvoeren) | Alleen meerkosten (natuurlijk moment) | Besparing per jaar | Terugverdientijd | Reductie aardgas (m3) | Reductie elektra (kwh) | Reductie warmte (GJ) | PV Opwek | Uitvoer (realisatie+plan) | Geplande Investering | 2019 | investering € | gas reductie | elektra reductie | warmte (GJ) | besparing € pj. | 2020 | investering € | gas reductie | elektra reductie | warmte (GJ) | besparing € pj. | 2021 | investering € | gas reductie | elektra reductie | warmte (GJ) | besparing € pj. | 2022 | investering € | gas reductie | elektra reductie | warmte (GJ) | besparing € pj. | 2023 | investering € | gas reductie | elektra reductie | warmte (GJ) | besparing € pj. | 2024 | investering € | gas reductie | elektra reductie | warmte (GJ) | besparing € pj. | 2025 | investering € | gas reductie | elektra reductie | warmte (GJ) | besparing € pj. | 2026 | investering € | gas reductie | elektra reductie | warmte (GJ) | besparing € pj. | 2027 | investering € | gas reductie | elektra reductie | warmte (GJ) | besparing € pj. | 2028 | investering € | gas reductie | elektra reductie | warmte (GJ) | besparing € pj. | 2029 | investering € | gas reductie | elektra reductie | warmte (GJ) | besparing € pj. | 2030 | investering € | gas reductie | elektra reductie | warmte (GJ) | besparing € pj. | 2031 - 2035 | investering € | gas reductie | elektra reductie | warmte (GJ) | besparing € pj. | 2032 | [5 empty] | 2033 | [5 empty] | 2034 | [5 empty] | 2035 | investering € | gas reductie | elektra reductie | ton CO2 reductie | Besparing | 2036 - 2040 | investering € | gas reductie | elektra reductie | warmte (GJ) | besparing € pj. | 2037 | [5 empty] | 2038 | [5 empty] | 2039 | [5 empty] | 2040 | [5 empty] | 2041-2045 | investering € | gas reductie | elektra reductie | warmte (GJ) | besparing € pj. | 2042 | [5 empty] | 2043 | [5 empty] | 2044 | [5 empty] | 2045 | [5 empty] | 2046 - 2050 | investering € | gas reductie | elektra reductie | warmte (GJ) | besparing € pj. | 2047 | [5 empty] | 2048 | [5 empty] | 2049 | [5 empty] | 2050
| 0 | Warmtenet | geen | Sluit aan op een duurzaam warmtenet | x | n.v.t. |  | 0% |  | 0 | [6 empty] | 0% | 0 |  | 0 | 0 |  | 0 |  |  | 0 | 0 |  | 0 |  |  | 0 | 0 |  | 0 |  |  | 0 | 0 |  | 0 |  |  | 0 | 0 |  | 0 |  |  | 0 | 0 |  | 0 |  |  | 0 | 0 |  | 0 |  |  | 0 | 0 |  | 0 |  |  | 0 | 0 |  | 0 |  |  | 0 | 0 |  | 0 |  |  | 0 | 0 |  | 0 |  |  | 0 | 0 |  | 0 |  |  | 0 | 0 |  | 0 | [20 empty] | 0 | 0 |  | 0 |  |  | 0 | 0 |  | 0 | [20 empty] | 0 | 0 |  | 0 |  |  | 0 | 0 |  | 0 | [20 empty] | 0 | 0 |  | 0 |  |  | 0 | 0 |  | 0 | [20 empty] | 0 | 0 |  | 0 |  | 1
| 1 | Perslucht | FA1 | Vergroot de persluchtbuffer. | x | n.v.t. | Ja | 0% | 0 |  | 0 |  | 0 | 0 | 0 |  | 0% | 0 |  | 0 | 0 | 0 | 0 | 0 |  | 0 | 0 | 0 | 0 | 0 |  | 0 | 0 | 0 | 0 | 0 |  | 0 | 0 | 0 | 0 | 0 |  | 0 | 0 | 0 | 0 | 0 |  | 0 | 0 | 0 | 0 | 0 |  | 0 | 0 | 0 | 0 | 0 |  | 0 | 0 | 0 | 0 | 0 |  | 0 | 0 | 0 | 0 | 0 |  | 0 | 0 | 0 | 0 | 0 |  | 0 | 0 | 0 | 0 | 0 |  | 0 | 0 | 0 | 0 | 0 |  | 0 | 0 | 0 | 0 | 0 | [25 empty] | 0 | 0 | 0 | 0 | 0 | [25 empty] | 0 | 0 | 0 | 0 | 0 | [25 empty] | 0 | 0 | 0 | 0 | 0 | [24 empty] | 1
| 2 | Perslucht | FA2 | Plaats een afsluiter met tijdschakelaar om verlies buiten bedrijfstijden te beperken. | x | n.v.t. | Ja | 0% | 0 |  | 0 |  | 0 | 0 | 0 |  | 0% | 0 |  | 0 | 0 | 0 | 0 | 0 |  | 0 | 0 | 0 | 0 | 0 |  | 0 | 0 | 0 | 0 | 0 |  | 0 | 0 | 0 | 0 | 0 |  | 0 | 0 | 0 | 0 | 0 |  | 0 | 0 | 0 | 0 | 0 |  | 0 | 0 | 0 | 0 | 0 |  | 0 | 0 | 0 | 0 | 0 |  | 0 | 0 | 0 | 0 | 0 |  | 0 | 0 | 0 | 0 | 0 |  | 0 | 0 | 0 | 0 | 0 |  | 0 | 0 | 0 | 0 | 0 |  | 0 | 0 | 0 | 0 | 0 | [25 empty] | 0 | 0 | 0 | 0 | 0 | [25 empty] | 0 | 0 | 0 | 0 | 0 | [25 empty] | 0 | 0 | 0 | 0 | 0 | [24 empty] | 1
| 3 | Perslucht | FA3 | Pas een flow-drukregelaar toe in het persluchtnet. | x | n.v.t. | Ja | 0% | 0 |  | 0 |  | 0 | 0 | 0 |  | 0% | 0 |  | 0 | 0 | 0 | 0 | 0 |  | 0 | 0 | 0 | 0 | 0 |  | 0 | 0 | 0 | 0 | 0 |  | 0 | 0 | 0 | 0 | 0 |  | 0 | 0 | 0 | 0 | 0 |  | 0 | 0 | 0 | 0 | 0 |  | 0 | 0 | 0 | 0 | 0 |  | 0 | 0 | 0 | 0 | 0 |  | 0 | 0 | 0 | 0 | 0 |  | 0 | 0 | 0 | 0 | 0 |  | 0 | 0 | 0 | 0 | 0 |  | 0 | 0 | 0 | 0 | 0 |  | 0 | 0 | 0 | 0 | 0 | [25 empty] | 0 | 0 | 0 | 0 | 0 | [25 empty] | 0 | 0 | 0 | 0 | 0 | [25 empty] | 0 | 0 | 0 | 0 | 0 | [24 empty] | 1
| 4 | Perslucht | FA4 | Plaats een luchtkanaal zodat de persluchtcompressor (koude) buitenlucht aanzuigt. | x | n.v.t. | Ja | 0% | 0 |  | 0 |  | 0 | 0 | 0 |  | 0% | 0 |  | 0 | 0 | 0 | 0 | 0 |  | 0 | 0 | 0 | 0 | 0 |  | 0 | 0 | 0 | 0 | 0 |  | 0 | 0 | 0 | 0 | 0 |  | 0 | 0 | 0 | 0 | 0 |  | 0 | 0 | 0 | 0 | 0 |  | 0 | 0 | 0 | 0 | 0 |  | 0 | 0 | 0 | 0 | 0 |  | 0 | 0 | 0 | 0 | 0 |  | 0 | 0 | 0 | 0 | 0 |  | 0 | 0 | 0 | 0 | 0 |  | 0 | 0 | 0 | 0 | 0 |  | 0 | 0 | 0 | 0 | 0 | [25 empty] | 0 | 0 | 0 | 0 | 0 | [25 empty] | 0 | 0 | 0 | 0 | 0 | [25 empty] | 0 | 0 | 0 | 0 | 0 | [24 empty] | 1
| 5 | Perslucht | FA5 | Gebruik zuinige persluchtgereedschappen. | x | n.v.t. | Ja | 0% | 0 |  | 0 |  | 0 | 0 | 0 |  | 0% | 0 |  | 0 | 0 | 0 | 0 | 0 |  | 0 | 0 | 0 | 0 | 0 |  | 0 | 0 | 0 | 0 | 0 |  | 0 | 0 | 0 | 0 | 0 |  | 0 | 0 | 0 | 0 | 0 |  | 0 | 0 | 0 | 0 | 0 |  | 0 | 0 | 0 | 0 | 0 |  | 0 | 0 | 0 | 0 | 0 |  | 0 | 0 | 0 | 0 | 0 |  | 0 | 0 | 0 | 0 | 0 |  | 0 | 0 | 0 | 0 | 0 |  | 0 | 0 | 0 | 0 | 0 |  | 0 | 0 | 0 | 0 | 0 | [25 empty] | 0 | 0 | 0 | 0 | 0 | [25 empty] | 0 | 0 | 0 | 0 | 0 | [25 empty] | 0 | 0 | 0 | 0 | 0 | [24 empty] | 1
| 6 | Perslucht | FA6 | Gebruik elektrisch handgereedschap als vervanging voor pneumatisch gereedschap. | x | n.v.t. | Ja | 0% | 0 |  | 0 |  | 0 | 0 | 0 |  | 0% | 0 |  | 0 | 0 | 0 | 0 | 0 |  | 0 | 0 | 0 | 0 | 0 |  | 0 | 0 | 0 | 0 | 0 |  | 0 | 0 | 0 | 0 | 0 |  | 0 | 0 | 0 | 0 | 0 |  | 0 | 0 | 0 | 0 | 0 |  | 0 | 0 | 0 | 0 | 0 |  | 0 | 0 | 0 | 0 | 0 |  | 0 | 0 | 0 | 0 | 0 |  | 0 | 0 | 0 | 0 | 0 |  | 0 | 0 | 0 | 0 | 0 |  | 0 | 0 | 0 | 0 | 0 |  | 0 | 0 | 0 | 0 | 0 | [25 empty] | 0 | 0 | 0 | 0 | 0 | [25 empty] | 0 | 0 | 0 | 0 | 0 | [25 empty] | 0 | 0 | 0 | 0 | 0 | [24 empty] | 1
| 7 | Perslucht | FA7 | Gebruik een blower voor het schoonblazen in plaats van een persluchtcompressor | x | n.v.t. | Ja | 0% | 0 |  | 0 |  | 0 | 0 | 0 |  | 0% | 0 |  | 0 | 0 | 0 | 0 | 0 |  | 0 | 0 | 0 | 0 | 0 |  | 0 | 0 | 0 | 0 | 0 |  | 0 | 0 | 0 | 0 | 0 |  | 0 | 0 | 0 | 0 | 0 |  | 0 | 0 | 0 | 0 | 0 |  | 0 | 0 | 0 | 0 | 0 |  | 0 | 0 | 0 | 0 | 0 |  | 0 | 0 | 0 | 0 | 0 |  | 0 | 0 | 0 | 0 | 0 |  | 0 | 0 | 0 | 0 | 0 |  | 0 | 0 | 0 | 0 | 0 |  | 0 | 0 | 0 | 0 | 0 | [25 empty] | 0 | 0 | 0 | 0 | 0 | [25 empty] | 0 | 0 | 0 | 0 | 0 | [25 empty] | 0 | 0 | 0 | 0 | 0 | [24 empty] | 1
| 8 | Perslucht | FA8 | Vervang de regelklepbediening obv perslucht door elektrische aandrijvingen. | x | n.v.t. |  | 0% |  | 0 | 0 |  | 0 | 0 | 0 |  | 0% | 0 |  | 0 | 0 | 0 | 0 | 0 |  | 0 | 0 | 0 | 0 | 0 |  | 0 | 0 | 0 | 0 | 0 |  | 0 | 0 | 0 | 0 | 0 |  | 0 | 0 | 0 | 0 | 0 |  | 0 | 0 | 0 | 0 | 0 |  | 0 | 0 | 0 | 0 | 0 |  | 0 | 0 | 0 | 0 | 0 |  | 0 | 0 | 0 | 0 | 0 |  | 0 | 0 | 0 | 0 | 0 |  | 0 | 0 | 0 | 0 | 0 |  | 0 | 0 | 0 | 0 | 0 |  | 0 | 0 | 0 | 0 | 0 | [25 empty] | 0 | 0 | 0 | 0 | 0 | [25 empty] | 0 | 0 | 0 | 0 | 0 | [25 empty] | 0 | 0 | 0 | 0 | 0 | [24 empty] | 1
| 9 | Stoom | FB1 | Verlaag de stoomdruk van het centrale stoomnet. | x | n.v.t. | Ja | 0% | 0 |  | 0 |  | 0 | 0 | 0 |  | 0% | 0 |  | 0 | 0 | 0 | 0 | 0 |  | 0 | 0 | 0 | 0 | 0 |  | 0 | 0 | 0 | 0 | 0 |  | 0 | 0 | 0 | 0 | 0 |  | 0 | 0 | 0 | 0 | 0 |  | 0 | 0 | 0 | 0 | 0 |  | 0 | 0 | 0 | 0 | 0 |  | 0 | 0 | 0 | 0 | 0 |  | 0 | 0 | 0 | 0 | 0 |  | 0 | 0 | 0 | 0 | 0 |  | 0 | 0 | 0 | 0 | 0 |  | 0 | 0 | 0 | 0 | 0 |  | 0 | 0 | 0 | 0 | 0 | [25 empty] | 0 | 0 | 0 | 0 | 0 | [25 empty] | 0 | 0 | 0 | 0 | 0 | [25 empty] | 0 | 0 | 0 | 0 | 0 | [24 empty] | 1
| 10 | Stoom | FB2 | Gebruik een economiser om warmte uit rookgassen nuttig in te zetten. | x | n.v.t. | Ja | 0% | 0 |  | 0 |  | 0 | 0 | 0 |  | 0% | 0 |  | 0 | 0 | 0 | 0 | 0 |  | 0 | 0 | 0 | 0 | 0 |  | 0 | 0 | 0 | 0 | 0 |  | 0 | 0 | 0 | 0 | 0 |  | 0 | 0 | 0 | 0 | 0 |  | 0 | 0 | 0 | 0 | 0 |  | 0 | 0 | 0 | 0 | 0 |  | 0 | 0 | 0 | 0 | 0 |  | 0 | 0 | 0 | 0 | 0 |  | 0 | 0 | 0 | 0 | 0 |  | 0 | 0 | 0 | 0 | 0 |  | 0 | 0 | 0 | 0 | 0 |  | 0 | 0 | 0 | 0 | 0 | [25 empty] | 0 | 0 | 0 | 0 | 0 | [25 empty] | 0 | 0 | 0 | 0 | 0 | [25 empty] | 0 | 0 | 0 | 0 | 0 | [24 empty] | 1
| 11 | Stoom | FB3 | Gebruik een rookgascondensor om warmte uit rookgassen nuttig in te zetten. | x | n.v.t. | Ja | 0% | 0 |  | 0 |  | 0 | 0 | 0 |  | 0% | 0 |  | 0 | 0 | 0 | 0 | 0 |  | 0 | 0 | 0 | 0 | 0 |  | 0 | 0 | 0 | 0 | 0 |  | 0 | 0 | 0 | 0 | 0 |  | 0 | 0 | 0 | 0 | 0 |  | 0 | 0 | 0 | 0 | 0 |  | 0 | 0 | 0 | 0 | 0 |  | 0 | 0 | 0 | 0 | 0 |  | 0 | 0 | 0 | 0 | 0 |  | 0 | 0 | 0 | 0 | 0 |  | 0 | 0 | 0 | 0 | 0 |  | 0 | 0 | 0 | 0 | 0 |  | 0 | 0 | 0 | 0 | 0 | [25 empty] | 0 | 0 | 0 | 0 | 0 | [25 empty] | 0 | 0 | 0 | 0 | 0 | [25 empty] | 0 | 0 | 0 | 0 | 0 | [24 empty] | 1
| 12 | Stoom | FB4 | Vervang stoom als middel voor ruimteverwarming. | x | n.v.t. | Ja | 0% | 0 |  | 0 |  | 0 | 0 | 0 |  | 0% | 0 |  | 0 | 0 | 0 | 0 | 0 |  | 0 | 0 | 0 | 0 | 0 |  | 0 | 0 | 0 | 0 | 0 |  | 0 | 0 | 0 | 0 | 0 |  | 0 | 0 | 0 | 0 | 0 |  | 0 | 0 | 0 | 0 | 0 |  | 0 | 0 | 0 | 0 | 0 |  | 0 | 0 | 0 | 0 | 0 |  | 0 | 0 | 0 | 0 | 0 |  | 0 | 0 | 0 | 0 | 0 |  | 0 | 0 | 0 | 0 | 0 |  | 0 | 0 | 0 | 0 | 0 |  | 0 | 0 | 0 | 0 | 0 | [25 empty] | 0 | 0 | 0 | 0 | 0 | [25 empty] | 0 | 0 | 0 | 0 | 0 | [25 empty] | 0 | 0 | 0 | 0 | 0 | [24 empty] | 1
| 13 | Stoom | FB5 | Isoleer ongeïsoleerde warme delen van de stoomketel. | x | n.v.t. | Ja | 0% | 0 |  | 0 |  | 0 | 0 | 0 |  | 0% | 0 |  | 0 | 0 | 0 | 0 | 0 |  | 0 | 0 | 0 | 0 | 0 |  | 0 | 0 | 0 | 0 | 0 |  | 0 | 0 | 0 | 0 | 0 |  | 0 | 0 | 0 | 0 | 0 |  | 0 | 0 | 0 | 0 | 0 |  | 0 | 0 | 0 | 0 | 0 |  | 0 | 0 | 0 | 0 | 0 |  | 0 | 0 | 0 | 0 | 0 |  | 0 | 0 | 0 | 0 | 0 |  | 0 | 0 | 0 | 0 | 0 |  | 0 | 0 | 0 | 0 | 0 |  | 0 | 0 | 0 | 0 | 0 | [25 empty] | 0 | 0 | 0 | 0 | 0 | [25 empty] | 0 | 0 | 0 | 0 | 0 | [25 empty] | 0 | 0 | 0 | 0 | 0 | [24 empty] | 1
| 14 | Stoom | FB6 | Isoleer stoomleidingen en appendages. | x | n.v.t. | Ja | 0% | 0 |  | 0 |  | 0 | 0 | 0 |  | 0% | 0 |  | 0 | 0 | 0 | 0 | 0 |  | 0 | 0 | 0 | 0 | 0 |  | 0 | 0 | 0 | 0 | 0 |  | 0 | 0 | 0 | 0 | 0 |  | 0 | 0 | 0 | 0 | 0 |  | 0 | 0 | 0 | 0 | 0 |  | 0 | 0 | 0 | 0 | 0 |  | 0 | 0 | 0 | 0 | 0 |  | 0 | 0 | 0 | 0 | 0 |  | 0 | 0 | 0 | 0 | 0 |  | 0 | 0 | 0 | 0 | 0 |  | 0 | 0 | 0 | 0 | 0 |  | 0 | 0 | 0 | 0 | 0 | [25 empty] | 0 | 0 | 0 | 0 | 0 | [25 empty] | 0 | 0 | 0 | 0 | 0 | [25 empty] | 0 | 0 | 0 | 0 | 0 | [24 empty] | 1
| 15 | Stoom | FB7 | Pas een reverse osmose (RO)-installatie toe om de ketelwaterkwaliteit te verbeteren. | x | n.v.t. | Ja | 0% | 0 |  | 0 |  | 0 | 0 | 0 |  | 0% | 0 |  | 0 | 0 | 0 | 0 | 0 |  | 0 | 0 | 0 | 0 | 0 |  | 0 | 0 | 0 | 0 | 0 |  | 0 | 0 | 0 | 0 | 0 |  | 0 | 0 | 0 | 0 | 0 |  | 0 | 0 | 0 | 0 | 0 |  | 0 | 0 | 0 | 0 | 0 |  | 0 | 0 | 0 | 0 | 0 |  | 0 | 0 | 0 | 0 | 0 |  | 0 | 0 | 0 | 0 | 0 |  | 0 | 0 | 0 | 0 | 0 |  | 0 | 0 | 0 | 0 | 0 |  | 0 | 0 | 0 | 0 | 0 | [25 empty] | 0 | 0 | 0 | 0 | 0 | [25 empty] | 0 | 0 | 0 | 0 | 0 | [25 empty] | 0 | 0 | 0 | 0 | 0 | [24 empty] | 1
| 16 | Stoom | FB8 | Plaats een warmtewisselaar bij uitgang van heetwaterproces. | x | n.v.t. | Ja | 0% | 0 |  | 0 |  | 0 | 0 | 0 |  | 0% | 0 |  | 0 | 0 | 0 | 0 | 0 |  | 0 | 0 | 0 | 0 | 0 |  | 0 | 0 | 0 | 0 | 0 |  | 0 | 0 | 0 | 0 | 0 |  | 0 | 0 | 0 | 0 | 0 |  | 0 | 0 | 0 | 0 | 0 |  | 0 | 0 | 0 | 0 | 0 |  | 0 | 0 | 0 | 0 | 0 |  | 0 | 0 | 0 | 0 | 0 |  | 0 | 0 | 0 | 0 | 0 |  | 0 | 0 | 0 | 0 | 0 |  | 0 | 0 | 0 | 0 | 0 |  | 0 | 0 | 0 | 0 | 0 | [25 empty] | 0 | 0 | 0 | 0 | 0 | [25 empty] | 0 | 0 | 0 | 0 | 0 | [25 empty] | 0 | 0 | 0 | 0 | 0 | [24 empty] | 1
| 17 | Aandrijvingen | FC1 | Pas een frequentieregeling toe op machines. | i | ons |  | 0% |  | 0 | 0 |  | 0 | 0 | 0 |  | 0% | 0 |  | 0 | 0 | 0 | 0 | 0 |  | 0 | 0 | 0 | 0 | 0 |  | 0 | 0 | 0 | 0 | 0 |  | 0 | 0 | 0 | 0 | 0 |  | 0 | 0 | 0 | 0 | 0 |  | 0 | 0 | 0 | 0 | 0 |  | 0 | 0 | 0 | 0 | 0 |  | 0 | 0 | 0 | 0 | 0 |  | 0 | 0 | 0 | 0 | 0 |  | 0 | 0 | 0 | 0 | 0 |  | 0 | 0 | 0 | 0 | 0 |  | 0 | 0 | 0 | 0 | 0 |  | 0 | 0 | 0 | 0 | 0 | [25 empty] | 0 | 0 | 0 | 0 | 0 | [25 empty] | 0 | 0 | 0 | 0 | 0 | [25 empty] | 0 | 0 | 0 | 0 | 0 | [24 empty] | 1
| 18 | Aandrijvingen | FC2 | Pas een frequentieregeling op pompen toe. | i | ons | Ja | 0% | 0 |  | 0 |  | 0 | 0 | 0 |  | 0% | 0 |  | 0 | 0 | 0 | 0 | 0 |  | 0 | 0 | 0 | 0 | 0 |  | 0 | 0 | 0 | 0 | 0 |  | 0 | 0 | 0 | 0 | 0 |  | 0 | 0 | 0 | 0 | 0 |  | 0 | 0 | 0 | 0 | 0 |  | 0 | 0 | 0 | 0 | 0 |  | 0 | 0 | 0 | 0 | 0 |  | 0 | 0 | 0 | 0 | 0 |  | 0 | 0 | 0 | 0 | 0 |  | 0 | 0 | 0 | 0 | 0 |  | 0 | 0 | 0 | 0 | 0 |  | 0 | 0 | 0 | 0 | 0 | [25 empty] | 0 | 0 | 0 | 0 | 0 | [25 empty] | 0 | 0 | 0 | 0 | 0 | [25 empty] | 0 | 0 | 0 | 0 | 0 | [24 empty] | 1
| 19 | Aandrijvingen | FC3 | Pas frequentieregeling toe op compressor van o.a. koel-, vries- en persluchtinstallaties. | i | ons | Ja | 0% | 0 |  | 0 |  | 0 | 0 | 0 |  | 0% | 0 |  | 0 | 0 | 0 | 0 | 0 |  | 0 | 0 | 0 | 0 | 0 |  | 0 | 0 | 0 | 0 | 0 |  | 0 | 0 | 0 | 0 | 0 |  | 0 | 0 | 0 | 0 | 0 |  | 0 | 0 | 0 | 0 | 0 |  | 0 | 0 | 0 | 0 | 0 |  | 0 | 0 | 0 | 0 | 0 |  | 0 | 0 | 0 | 0 | 0 |  | 0 | 0 | 0 | 0 | 0 |  | 0 | 0 | 0 | 0 | 0 |  | 0 | 0 | 0 | 0 | 0 |  | 0 | 0 | 0 | 0 | 0 | [25 empty] | 0 | 0 | 0 | 0 | 0 | [25 empty] | 0 | 0 | 0 | 0 | 0 | [25 empty] | 0 | 0 | 0 | 0 | 0 | [24 empty] | 1
| 20 | Aandrijvingen | FC4 | Vervang elektromotoren met efficiëntieklasse IE2 of lager door moter met IE4 of hoger. | i | ons |  | 0% |  | 0 | 0 |  | 0 | 0 | 0 |  | 0% | 0 |  | 0 | 0 | 0 | 0 | 0 |  | 0 | 0 | 0 | 0 | 0 |  | 0 | 0 | 0 | 0 | 0 |  | 0 | 0 | 0 | 0 | 0 |  | 0 | 0 | 0 | 0 | 0 |  | 0 | 0 | 0 | 0 | 0 |  | 0 | 0 | 0 | 0 | 0 |  | 0 | 0 | 0 | 0 | 0 |  | 0 | 0 | 0 | 0 | 0 |  | 0 | 0 | 0 | 0 | 0 |  | 0 | 0 | 0 | 0 | 0 |  | 0 | 0 | 0 | 0 | 0 |  | 0 | 0 | 0 | 0 | 0 | [25 empty] | 0 | 0 | 0 | 0 | 0 | [25 empty] | 0 | 0 | 0 | 0 | 0 | [25 empty] | 0 | 0 | 0 | 0 | 0 | [24 empty] | 1
| 21 | Aandrijvingen | FC5 | Vervang IE3-elektromotoren door efficiëntieklasse IE4 of hoger. | i | ons |  | 0% |  | 0 | 0 |  | 0 | 0 | 0 |  | 0% | 0 |  | 0 | 0 | 0 | 0 | 0 |  | 0 | 0 | 0 | 0 | 0 |  | 0 | 0 | 0 | 0 | 0 |  | 0 | 0 | 0 | 0 | 0 |  | 0 | 0 | 0 | 0 | 0 |  | 0 | 0 | 0 | 0 | 0 |  | 0 | 0 | 0 | 0 | 0 |  | 0 | 0 | 0 | 0 | 0 |  | 0 | 0 | 0 | 0 | 0 |  | 0 | 0 | 0 | 0 | 0 |  | 0 | 0 | 0 | 0 | 0 |  | 0 | 0 | 0 | 0 | 0 |  | 0 | 0 | 0 | 0 | 0 | [25 empty] | 0 | 0 | 0 | 0 | 0 | [25 empty] | 0 | 0 | 0 | 0 | 0 | [25 empty] | 0 | 0 | 0 | 0 | 0 | [24 empty] | 1
| 22 | Productkoeling | FD 1 | Gebruik alternatief voor elektrische verwarming binnenzijde van verticaal vriesmeubel. | x | n.v.t. |  | 0% |  | 0 | 0 |  | 0 | 0 | 0 |  | 0% | 0 |  | 0 | 0 | 0 | 0 | 0 |  | 0 | 0 | 0 | 0 | 0 |  | 0 | 0 | 0 | 0 | 0 |  | 0 | 0 | 0 | 0 | 0 |  | 0 | 0 | 0 | 0 | 0 |  | 0 | 0 | 0 | 0 | 0 |  | 0 | 0 | 0 | 0 | 0 |  | 0 | 0 | 0 | 0 | 0 |  | 0 | 0 | 0 | 0 | 0 |  | 0 | 0 | 0 | 0 | 0 |  | 0 | 0 | 0 | 0 | 0 |  | 0 | 0 | 0 | 0 | 0 |  | 0 | 0 | 0 | 0 | 0 | [25 empty] | 0 | 0 | 0 | 0 | 0 | [25 empty] | 0 | 0 | 0 | 0 | 0 | [25 empty] | 0 | 0 | 0 | 0 | 0 | [24 empty] | 1
| 23 | Productkoeling | FD 2 | Plaats deuren voor verticale koelmeubels. | x | n.v.t. | Ja | 0% | 3000 |  | 330.6115 | 9.0741 | 0 | 1301.62 | 0 |  | 0% | 0 |  | 0 | 0 | 0 | 0 | 0 |  | 0 | 0 | 0 | 0 | 0 |  | 0 | 0 | 0 | 0 | 0 |  | 0 | 0 | 0 | 0 | 0 |  | 0 | 0 | 0 | 0 | 0 |  | 0 | 0 | 0 | 0 | 0 |  | 0 | 0 | 0 | 0 | 0 |  | 0 | 0 | 0 | 0 | 0 |  | 0 | 0 | 0 | 0 | 0 |  | 0 | 0 | 0 | 0 | 0 |  | 0 | 0 | 0 | 0 | 0 |  | 0 | 0 | 0 | 0 | 0 |  | 0 | 0 | 0 | 0 | 0 | [25 empty] | 0 | 0 | 0 | 0 | 0 | [25 empty] | 0 | 0 | 0 | 0 | 0 | [25 empty] | 0 | 0 | 0 | 0 | 0
| 24 | Productkoeling | FD 3 | Pas nachtafdekking toe bij semi-verticale koelmeubels. | x | n.v.t. |  | 0% |  | 0 | 0 |  | 0 | 0 | 0 |  | 0% | 0 |  | 0 | 0 | 0 | 0 | 0 |  | 0 | 0 | 0 | 0 | 0 |  | 0 | 0 | 0 | 0 | 0 |  | 0 | 0 | 0 | 0 | 0 |  | 0 | 0 | 0 | 0 | 0 |  | 0 | 0 | 0 | 0 | 0 |  | 0 | 0 | 0 | 0 | 0 |  | 0 | 0 | 0 | 0 | 0 |  | 0 | 0 | 0 | 0 | 0 |  | 0 | 0 | 0 | 0 | 0 |  | 0 | 0 | 0 | 0 | 0 |  | 0 | 0 | 0 | 0 | 0 |  | 0 | 0 | 0 | 0 | 0 | [25 empty] | 0 | 0 | 0 | 0 | 0 | [25 empty] | 0 | 0 | 0 | 0 | 0 | [25 empty] | 0 | 0 | 0 | 0 | 0 | [24 empty] | 1
| 25 | Productkoeling | FD 4 | Pas dagafdekking op horizontale vriesmeubels. | x | n.v.t. |  | 0% |  | 0 | 0 |  | 0 | 0 | 0 |  | 0% | 0 |  | 0 | 0 | 0 | 0 | 0 |  | 0 | 0 | 0 | 0 | 0 |  | 0 | 0 | 0 | 0 | 0 |  | 0 | 0 | 0 | 0 | 0 |  | 0 | 0 | 0 | 0 | 0 |  | 0 | 0 | 0 | 0 | 0 |  | 0 | 0 | 0 | 0 | 0 |  | 0 | 0 | 0 | 0 | 0 |  | 0 | 0 | 0 | 0 | 0 |  | 0 | 0 | 0 | 0 | 0 |  | 0 | 0 | 0 | 0 | 0 |  | 0 | 0 | 0 | 0 | 0 |  | 0 | 0 | 0 | 0 | 0 | [25 empty] | 0 | 0 | 0 | 0 | 0 | [25 empty] | 0 | 0 | 0 | 0 | 0 | [25 empty] | 0 | 0 | 0 | 0 | 0 | [24 empty] | 1
| 26 | Productkoeling | FD 5 | Isoleer koel- en vriesleidingen. | x | n.v.t. | Ja | 0% | 600 |  | 66.1223 | 9.0741 | 0 | 260.324 | 0 |  | 0% | 0 |  | 0 | 0 | 0 | 0 | 0 |  | 0 | 0 | 0 | 0 | 0 |  | 0 | 0 | 0 | 0 | 0 |  | 0 | 0 | 0 | 0 | 0 |  | 0 | 0 | 0 | 0 | 0 |  | 0 | 0 | 0 | 0 | 0 |  | 0 | 0 | 0 | 0 | 0 |  | 0 | 0 | 0 | 0 | 0 |  | 0 | 0 | 0 | 0 | 0 |  | 0 | 0 | 0 | 0 | 0 |  | 0 | 0 | 0 | 0 | 0 |  | 0 | 0 | 0 | 0 | 0 |  | 0 | 0 | 0 | 0 | 0 | [25 empty] | 0 | 0 | 0 | 0 | 0 | [25 empty] | 0 | 0 | 0 | 0 | 0 | [25 empty] | 0 | 0 | 0 | 0 | 0 | [24 empty] | 1
| 27 | Productkoeling | FD 6 | Koppel de verdamperventilator aan de vriesceldeur. | x | n.v.t. | Ja | 0% | 120 |  | 9.9183 | 12.0988 |  | 39.0486 | 0 |  | 0% | 0 |  | 0 | 0 | 0 | 0 | 0 |  | 0 | 0 | 0 | 0 | 0 |  | 0 | 0 | 0 | 0 | 0 |  | 0 | 0 | 0 | 0 | 0 |  | 0 | 0 | 0 | 0 | 0 |  | 0 | 0 | 0 | 0 | 0 |  | 0 | 0 | 0 | 0 | 0 |  | 0 | 0 | 0 | 0 | 0 |  | 0 | 0 | 0 | 0 | 0 |  | 0 | 0 | 0 | 0 | 0 |  | 0 | 0 | 0 | 0 | 0 |  | 0 | 0 | 0 | 0 | 0 |  | 0 | 0 | 0 | 0 | 0 | [25 empty] | 0 | 0 | 0 | 0 | 0 | [25 empty] | 0 | 0 | 0 | 0 | 0 | [25 empty] | 0 | 0 | 0 | 0 | 0
| 28 | Productkoeling | FD 7 | Isoleer de wanden van koelcellen om warmte buiten te houden. | x | n.v.t. | Ja | 0% | 4800 |  | 1190.2013 | 4.0329 | 0 | 4685.832 | 0 |  | 0% | 0 |  | 0 | 0 | 0 | 0 | 0 |  | 0 | 0 | 0 | 0 | 0 |  | 0 | 0 | 0 | 0 | 0 |  | 0 | 0 | 0 | 0 | 0 |  | 0 | 0 | 0 | 0 | 0 |  | 0 | 0 | 0 | 0 | 0 |  | 0 | 0 | 0 | 0 | 0 |  | 0 | 0 | 0 | 0 | 0 |  | 0 | 0 | 0 | 0 | 0 |  | 0 | 0 | 0 | 0 | 0 |  | 0 | 0 | 0 | 0 | 0 |  | 0 | 0 | 0 | 0 | 0 |  | 0 | 0 | 0 | 0 | 0 | [25 empty] | 0 | 0 | 0 | 0 | 0 | [25 empty] | 0 | 0 | 0 | 0 | 0 | [25 empty] | 0 | 0 | 0 | 0 | 0
| 29 | Productkoeling | FD 8 | Regel de verdamperventilatoren van koelcellen obv meerdere temperatuursensoren. | x | n.v.t. |  | 0% |  | 0 | 0 |  | 0 | 0 | 0 |  | 0% | 0 |  | 0 | 0 | 0 | 0 | 0 |  | 0 | 0 | 0 | 0 | 0 |  | 0 | 0 | 0 | 0 | 0 |  | 0 | 0 | 0 | 0 | 0 |  | 0 | 0 | 0 | 0 | 0 |  | 0 | 0 | 0 | 0 | 0 |  | 0 | 0 | 0 | 0 | 0 |  | 0 | 0 | 0 | 0 | 0 |  | 0 | 0 | 0 | 0 | 0 |  | 0 | 0 | 0 | 0 | 0 |  | 0 | 0 | 0 | 0 | 0 |  | 0 | 0 | 0 | 0 | 0 |  | 0 | 0 | 0 | 0 | 0 | [25 empty] | 0 | 0 | 0 | 0 | 0 | [25 empty] | 0 | 0 | 0 | 0 | 0 | [25 empty] | 0 | 0 | 0 | 0 | 0
| 30 | Productkoeling | FD 9 | Pas een frequentieregelaar toe bij gekoelde opslag van groente, fruit e.d. | x | n.v.t. |  | 0% |  | 0 | 0 |  | 0 | 0 | 0 |  | 0% | 0 |  | 0 | 0 | 0 | 0 | 0 |  | 0 | 0 | 0 | 0 | 0 |  | 0 | 0 | 0 | 0 | 0 |  | 0 | 0 | 0 | 0 | 0 |  | 0 | 0 | 0 | 0 | 0 |  | 0 | 0 | 0 | 0 | 0 |  | 0 | 0 | 0 | 0 | 0 |  | 0 | 0 | 0 | 0 | 0 |  | 0 | 0 | 0 | 0 | 0 |  | 0 | 0 | 0 | 0 | 0 |  | 0 | 0 | 0 | 0 | 0 |  | 0 | 0 | 0 | 0 | 0 |  | 0 | 0 | 0 | 0 | 0 | [25 empty] | 0 | 0 | 0 | 0 | 0 | [25 empty] | 0 | 0 | 0 | 0 | 0 | [25 empty] | 0 | 0 | 0 | 0 | 0
| 31 | Productkoeling | FD10 | Scheid de luchttoevoer naar de koelinstallatie van warme lucht uit koelinstallatie. | x | n.v.t. | Ja | 0% | 0 |  | 0 |  | 0 | 0 | 0 |  | 0% | 0 |  | 0 | 0 | 0 | 0 | 0 |  | 0 | 0 | 0 | 0 | 0 |  | 0 | 0 | 0 | 0 | 0 |  | 0 | 0 | 0 | 0 | 0 |  | 0 | 0 | 0 | 0 | 0 |  | 0 | 0 | 0 | 0 | 0 |  | 0 | 0 | 0 | 0 | 0 |  | 0 | 0 | 0 | 0 | 0 |  | 0 | 0 | 0 | 0 | 0 |  | 0 | 0 | 0 | 0 | 0 |  | 0 | 0 | 0 | 0 | 0 |  | 0 | 0 | 0 | 0 | 0 |  | 0 | 0 | 0 | 0 | 0 | [25 empty] | 0 | 0 | 0 | 0 | 0 | [25 empty] | 0 | 0 | 0 | 0 | 0 | [25 empty] | 0 | 0 | 0 | 0 | 0
| 32 | Productkoeling | FD11 | Pas een condensordrukregeling op buitenluchttemperatuur toe op de koelinstallatie | x | n.v.t. | Ja | 0% | 1200 |  | 118.0755 | 10.163 | 0 | 464.8643 | 0 |  | 0% | 0 |  | 0 | 0 | 0 | 0 | 0 |  | 0 | 0 | 0 | 0 | 0 |  | 0 | 0 | 0 | 0 | 0 |  | 0 | 0 | 0 | 0 | 0 |  | 0 | 0 | 0 | 0 | 0 |  | 0 | 0 | 0 | 0 | 0 |  | 0 | 0 | 0 | 0 | 0 |  | 0 | 0 | 0 | 0 | 0 |  | 0 | 0 | 0 | 0 | 0 |  | 0 | 0 | 0 | 0 | 0 |  | 0 | 0 | 0 | 0 | 0 |  | 0 | 0 | 0 | 0 | 0 |  | 0 | 0 | 0 | 0 | 0 | [25 empty] | 0 | 0 | 0 | 0 | 0 | [25 empty] | 0 | 0 | 0 | 0 | 0 | [25 empty] | 0 | 0 | 0 | 0 | 0
| 33 | Productkoeling | FD12 | Gebruik de restwarmte van de condensors van de koelinstallatie. | x | n.v.t. |  | 0% |  | 0 | 0 |  | 0 | 0 | 0 |  | 0% | 0 |  | 0 | 0 | 0 | 0 | 0 |  | 0 | 0 | 0 | 0 | 0 |  | 0 | 0 | 0 | 0 | 0 |  | 0 | 0 | 0 | 0 | 0 |  | 0 | 0 | 0 | 0 | 0 |  | 0 | 0 | 0 | 0 | 0 |  | 0 | 0 | 0 | 0 | 0 |  | 0 | 0 | 0 | 0 | 0 |  | 0 | 0 | 0 | 0 | 0 |  | 0 | 0 | 0 | 0 | 0 |  | 0 | 0 | 0 | 0 | 0 |  | 0 | 0 | 0 | 0 | 0 |  | 0 | 0 | 0 | 0 | 0 | [25 empty] | 0 | 0 | 0 | 0 | 0 | [25 empty] | 0 | 0 | 0 | 0 | 0 | [25 empty] | 0 | 0 | 0 | 0 | 0
| 34 | Productkoeling | FD13 | Pas een dagafdekking toe bij semi-verticale koelmeubels. | x | n.v.t. |  | 0% |  | 0 | 0 |  | 0 | 0 | 0 |  | 0% | 0 |  | 0 | 0 | 0 | 0 | 0 |  | 0 | 0 | 0 | 0 | 0 |  | 0 | 0 | 0 | 0 | 0 |  | 0 | 0 | 0 | 0 | 0 |  | 0 | 0 | 0 | 0 | 0 |  | 0 | 0 | 0 | 0 | 0 |  | 0 | 0 | 0 | 0 | 0 |  | 0 | 0 | 0 | 0 | 0 |  | 0 | 0 | 0 | 0 | 0 |  | 0 | 0 | 0 | 0 | 0 |  | 0 | 0 | 0 | 0 | 0 |  | 0 | 0 | 0 | 0 | 0 |  | 0 | 0 | 0 | 0 | 0 | [25 empty] | 0 | 0 | 0 | 0 | 0 | [25 empty] | 0 | 0 | 0 | 0 | 0 | [25 empty] | 0 | 0 | 0 | 0 | 0
| 35 | Productkoeling | FD14 | Plaats LED-armaturen in koelcellen. | x | n.v.t. |  | 0% |  | 80 | 6.6122 | 12.0988 | 0 | 26.0324 | 0 |  | 0% | 0 |  | 0 | 0 | 0 | 0 | 0 |  | 0 | 0 | 0 | 0 | 0 |  | 0 | 0 | 0 | 0 | 0 |  | 0 | 0 | 0 | 0 | 0 |  | 0 | 0 | 0 | 0 | 0 |  | 0 | 0 | 0 | 0 | 0 |  | 0 | 0 | 0 | 0 | 0 |  | 0 | 0 | 0 | 0 | 0 |  | 0 | 0 | 0 | 0 | 0 |  | 0 | 0 | 0 | 0 | 0 |  | 0 | 0 | 0 | 0 | 0 |  | 0 | 0 | 0 | 0 | 0 |  | 0 | 0 | 0 | 0 | 0 | [25 empty] | 0 | 0 | 0 | 0 | 0 | [25 empty] | 0 | 0 | 0 | 0 | 0 | [25 empty] | 0 | 0 | 0 | 0 | 0
| 36 | Productkoeling | FD15 | Pas heetgasontdooiing toe op de vriesinstallatie. | x | n.v.t. |  | 0% |  | 1200 | 132.2446 | 9.0741 |  | 520.648 | 0 |  | 0% | 0 |  | 0 | 0 | 0 | 0 | 0 |  | 0 | 0 | 0 | 0 | 0 |  | 0 | 0 | 0 | 0 | 0 |  | 0 | 0 | 0 | 0 | 0 |  | 0 | 0 | 0 | 0 | 0 |  | 0 | 0 | 0 | 0 | 0 |  | 0 | 0 | 0 | 0 | 0 |  | 0 | 0 | 0 | 0 | 0 |  | 0 | 0 | 0 | 0 | 0 |  | 0 | 0 | 0 | 0 | 0 |  | 0 | 0 | 0 | 0 | 0 |  | 0 | 0 | 0 | 0 | 0 |  | 0 | 0 | 0 | 0 | 0 | [25 empty] | 0 | 0 | 0 | 0 | 0 | [25 empty] | 0 | 0 | 0 | 0 | 0 | [25 empty] | 0 | 0 | 0 | 0 | 0
| 37 | Productkoeling | geen | Installeer deur-/bewegingsschakeling op verlichting | x | n.v.t. | Ja | 0% | 120 |  | 264.4892 | 0.4537 |  | 1041.296 | 0 |  | 0% | 0 |  | 0 | 0 | 0 | 0 | 0 |  | 0 | 0 | 0 | 0 | 0 |  | 0 | 0 | 0 | 0 | 0 |  | 0 | 0 | 0 | 0 | 0 |  | 0 | 0 | 0 | 0 | 0 |  | 0 | 0 | 0 | 0 | 0 |  | 0 | 0 | 0 | 0 | 0 |  | 0 | 0 | 0 | 0 | 0 |  | 0 | 0 | 0 | 0 | 0 |  | 0 | 0 | 0 | 0 | 0 |  | 0 | 0 | 0 | 0 | 0 |  | 0 | 0 | 0 | 0 | 0 |  | 0 | 0 | 0 | 0 | 0 | [25 empty] | 0 | 0 | 0 | 0 | 0 | [25 empty] | 0 | 0 | 0 | 0 | 0 | [25 empty] | 0 | 0 | 0 | 0 | 0
| 38 | Productkoeling | geen | Installeer LED-lamp i.p.v. TL8-lamp in koelcel | x | n.v.t. |  | 0% |  | 40 | 33.0611 | 1.2099 |  | 130.162 | 0 |  | 0% | 0 |  | 0 | 0 | 0 | 0 | 0 |  | 0 | 0 | 0 | 0 | 0 |  | 0 | 0 | 0 | 0 | 0 |  | 0 | 0 | 0 | 0 | 0 |  | 0 | 0 | 0 | 0 | 0 |  | 0 | 0 | 0 | 0 | 0 |  | 0 | 0 | 0 | 0 | 0 |  | 0 | 0 | 0 | 0 | 0 |  | 0 | 0 | 0 | 0 | 0 |  | 0 | 0 | 0 | 0 | 0 |  | 0 | 0 | 0 | 0 | 0 |  | 0 | 0 | 0 | 0 | 0 |  | 0 | 0 | 0 | 0 | 0 | [25 empty] | 0 | 0 | 0 | 0 | 0 | [25 empty] | 0 | 0 | 0 | 0 | 0 | [25 empty] | 0 | 0 | 0 | 0 | 0
| 39 | Grootkeuken | FE1 | Vervang de infrarood-salamander door een met automatische pan/bord detectie. | x | n.v.t. | Ja | 0% | 7000 |  | 661.223 | 10.5864 |  | 2603.24 | 0 |  | 0% | 0 |  | 0 | 0 | 0 | 0 | 0 |  | 0 | 0 | 0 | 0 | 0 |  | 0 | 0 | 0 | 0 | 0 |  | 0 | 0 | 0 | 0 | 0 |  | 0 | 0 | 0 | 0 | 0 |  | 0 | 0 | 0 | 0 | 0 |  | 0 | 0 | 0 | 0 | 0 |  | 0 | 0 | 0 | 0 | 0 |  | 0 | 0 | 0 | 0 | 0 |  | 0 | 0 | 0 | 0 | 0 |  | 0 | 0 | 0 | 0 | 0 |  | 0 | 0 | 0 | 0 | 0 |  | 0 | 0 | 0 | 0 | 0 | [25 empty] | 0 | 0 | 0 | 0 | 0 | [25 empty] | 0 | 0 | 0 | 0 | 0 | [25 empty] | 0 | 0 | 0 | 0 | 0
| 40 | Grootkeuken | FE2 | Pas hot-fill toe bij bestaande vaatwasapparatuur in grootkeukens. | x | n.v.t. | Ja | 0% | 1300 |  | 132.2446 | 9.8303 | 0 | 520.648 | 0 |  | 0% | 0 |  | 0 | 0 | 0 | 0 | 0 |  | 0 | 0 | 0 | 0 | 0 |  | 0 | 0 | 0 | 0 | 0 |  | 0 | 0 | 0 | 0 | 0 |  | 0 | 0 | 0 | 0 | 0 |  | 0 | 0 | 0 | 0 | 0 |  | 0 | 0 | 0 | 0 | 0 |  | 0 | 0 | 0 | 0 | 0 |  | 0 | 0 | 0 | 0 | 0 |  | 0 | 0 | 0 | 0 | 0 |  | 0 | 0 | 0 | 0 | 0 |  | 0 | 0 | 0 | 0 | 0 |  | 0 | 0 | 0 | 0 | 0 | [25 empty] | 0 | 0 | 0 | 0 | 0 | [25 empty] | 0 | 0 | 0 | 0 | 0 | [25 empty] | 0 | 0 | 0 | 0 | 0
| 41 | Grootkeuken | FE3 | Pas een dubbelwandige vaatwasser toe in grootkeukens. | x | n.v.t. |  | 0% |  | 0 | 0 |  | 0 | 0 | 0 |  | 0% | 0 |  | 0 | 0 | 0 | 0 | 0 |  | 0 | 0 | 0 | 0 | 0 |  | 0 | 0 | 0 | 0 | 0 |  | 0 | 0 | 0 | 0 | 0 |  | 0 | 0 | 0 | 0 | 0 |  | 0 | 0 | 0 | 0 | 0 |  | 0 | 0 | 0 | 0 | 0 |  | 0 | 0 | 0 | 0 | 0 |  | 0 | 0 | 0 | 0 | 0 |  | 0 | 0 | 0 | 0 | 0 |  | 0 | 0 | 0 | 0 | 0 |  | 0 | 0 | 0 | 0 | 0 |  | 0 | 0 | 0 | 0 | 0 | [25 empty] | 0 | 0 | 0 | 0 | 0 | [25 empty] | 0 | 0 | 0 | 0 | 0 | [25 empty] | 0 | 0 | 0 | 0 | 0
| 42 | Grootkeuken | FE4 | Pas een laagdebiet afzuigkap toe bij grootkeukens. | x | n.v.t. |  | 0% |  | 0 | 0 |  | 0 | 0 | 0 |  | 0% | 0 |  | 0 | 0 | 0 | 0 | 0 |  | 0 | 0 | 0 | 0 | 0 |  | 0 | 0 | 0 | 0 | 0 |  | 0 | 0 | 0 | 0 | 0 |  | 0 | 0 | 0 | 0 | 0 |  | 0 | 0 | 0 | 0 | 0 |  | 0 | 0 | 0 | 0 | 0 |  | 0 | 0 | 0 | 0 | 0 |  | 0 | 0 | 0 | 0 | 0 |  | 0 | 0 | 0 | 0 | 0 |  | 0 | 0 | 0 | 0 | 0 |  | 0 | 0 | 0 | 0 | 0 |  | 0 | 0 | 0 | 0 | 0 | [25 empty] | 0 | 0 | 0 | 0 | 0 | [25 empty] | 0 | 0 | 0 | 0 | 0 | [25 empty] | 0 | 0 | 0 | 0 | 0
| 43 | Grootkeuken | FE5 | Pas een elektrisch frituurtoestel toe in plaats van een gasgestookt toestel. | x | n.v.t. |  | 0% |  | 0 | 0 |  | 0 | 0 | 0 |  | 0% | 0 |  | 0 | 0 | 0 | 0 | 0 |  | 0 | 0 | 0 | 0 | 0 |  | 0 | 0 | 0 | 0 | 0 |  | 0 | 0 | 0 | 0 | 0 |  | 0 | 0 | 0 | 0 | 0 |  | 0 | 0 | 0 | 0 | 0 |  | 0 | 0 | 0 | 0 | 0 |  | 0 | 0 | 0 | 0 | 0 |  | 0 | 0 | 0 | 0 | 0 |  | 0 | 0 | 0 | 0 | 0 |  | 0 | 0 | 0 | 0 | 0 |  | 0 | 0 | 0 | 0 | 0 |  | 0 | 0 | 0 | 0 | 0 | [25 empty] | 0 | 0 | 0 | 0 | 0 | [25 empty] | 0 | 0 | 0 | 0 | 0 | [25 empty] | 0 | 0 | 0 | 0 | 0
| 44 | Grootkeuken | FE6 | Pas een elektrische combisteamer toe in plaats van een gasgestookte variant. | x | n.v.t. |  | 0% |  | 0 | 0 |  | 0 | 0 | 0 |  | 0% | 0 |  | 0 | 0 | 0 | 0 | 0 |  | 0 | 0 | 0 | 0 | 0 |  | 0 | 0 | 0 | 0 | 0 |  | 0 | 0 | 0 | 0 | 0 |  | 0 | 0 | 0 | 0 | 0 |  | 0 | 0 | 0 | 0 | 0 |  | 0 | 0 | 0 | 0 | 0 |  | 0 | 0 | 0 | 0 | 0 |  | 0 | 0 | 0 | 0 | 0 |  | 0 | 0 | 0 | 0 | 0 |  | 0 | 0 | 0 | 0 | 0 |  | 0 | 0 | 0 | 0 | 0 |  | 0 | 0 | 0 | 0 | 0 | [25 empty] | 0 | 0 | 0 | 0 | 0 | [25 empty] | 0 | 0 | 0 | 0 | 0 | [25 empty] | 0 | 0 | 0 | 0 | 0
| 45 | Grootkeuken | geen | Installeer debietregeling op afzuiging | x | n.v.t. |  | 0% |  | 2000 | 628.1618 | 3.1839 | 0 | 2473.078 | 0 |  | 0% | 0 |  | 0 | 0 | 0 | 0 | 0 |  | 0 | 0 | 0 | 0 | 0 |  | 0 | 0 | 0 | 0 | 0 |  | 0 | 0 | 0 | 0 | 0 |  | 0 | 0 | 0 | 0 | 0 |  | 0 | 0 | 0 | 0 | 0 |  | 0 | 0 | 0 | 0 | 0 |  | 0 | 0 | 0 | 0 | 0 |  | 0 | 0 | 0 | 0 | 0 |  | 0 | 0 | 0 | 0 | 0 |  | 0 | 0 | 0 | 0 | 0 |  | 0 | 0 | 0 | 0 | 0 |  | 0 | 0 | 0 | 0 | 0 | [25 empty] | 0 | 0 | 0 | 0 | 0 | [25 empty] | 0 | 0 | 0 | 0 | 0 | [25 empty] | 0 | 0 | 0 | 0 | 0
| 46 | Ovens | FF | Deze hele categorie is niet van toepassing in de care | x | n.v.t. |  | 0% | [8 empty] | 0% | 0 |  | 0 | 0 | 0 | 0 | 0 |  | 0 | 0 | 0 | 0 | 0 |  | 0 | 0 | 0 | 0 | 0 |  | 0 | 0 | 0 | 0 | 0 |  | 0 | 0 | 0 | 0 | 0 |  | 0 | 0 | 0 | 0 | 0 |  | 0 | 0 | 0 | 0 | 0 |  | 0 | 0 | 0 | 0 | 0 |  | 0 | 0 | 0 | 0 | 0 |  | 0 | 0 | 0 | 0 | 0 |  | 0 | 0 | 0 | 0 | 0 |  | 0 | 0 | 0 | 0 | 0 |  | 0 | 0 | 0 | 0 | 0 | [25 empty] | 0 | 0 | 0 | 0 | 0 | [25 empty] | 0 | 0 | 0 | 0 | 0 | [25 empty] | 0 | 0 | 0 | 0 | 0
| 47 | Terreinverlichting | FG1 | Plaats tijdklok samen met daglichtregeling als verlichting vaste tijden moet branden. | i | ons | Ja | 15% | 1000 |  | 198.3669 | 5.0412 |  | 780.972 | 0 |  | 50% | 350 |  | 0 | 0 | 0 | 0 | 0 |  | 0 | 0 | 0 | 0 | 0 |  | 0 | 0 | 0 | 0 | 0 |  | 0 | 0 | 0 | 0 | 0 |  | 0 | 0 | 0 | 0 | 0 | 0.35 | 350 | 0 | 273.3402 | 0 | 69.4284 |  | 0 | 0 | 0 | 0 | 0 |  | 0 | 0 | 0 | 0 | 0 |  | 0 | 0 | 0 | 0 | 0 |  | 0 | 0 | 0 | 0 | 0 |  | 0 | 0 | 0 | 0 | 0 |  | 0 | 0 | 0 | 0 | 0 |  | 0 | 0 | 0 | 0 | 0 | [25 empty] | 0 | 0 | 0 | 0 | 0 | [25 empty] | 0 | 0 | 0 | 0 | 0 | [25 empty] | 0 | 0 | 0 | 0 | 0
| 48 | Terreinverlichting | FG2 | Plaats een bewegingssensor op plaatsen waar de lampen niet altijd aan hoeven te zijn. | i | ons | Ja | 15% | 1000 |  | 0 |  |  | 0 | 0 |  | 50% | 350 |  | 0 | 0 | 0 | 0 | 0 |  | 0 | 0 | 0 | 0 | 0 |  | 0 | 0 | 0 | 0 | 0 |  | 0 | 0 | 0 | 0 | 0 |  | 0 | 0 | 0 | 0 | 0 | 0.35 | 350 | 0 | 0 | 0 | 0 |  | 0 | 0 | 0 | 0 | 0 |  | 0 | 0 | 0 | 0 | 0 |  | 0 | 0 | 0 | 0 | 0 |  | 0 | 0 | 0 | 0 | 0 |  | 0 | 0 | 0 | 0 | 0 |  | 0 | 0 | 0 | 0 | 0 |  | 0 | 0 | 0 | 0 | 0 | [25 empty] | 0 | 0 | 0 | 0 | 0 | [25 empty] | 0 | 0 | 0 | 0 | 0 | [25 empty] | 0 | 0 | 0 | 0 | 0
| 49 | Terreinverlichting | FG3 | Plaats extra schakelaars voor de veldverlichting per veld. | x | n.v.t. |  | 0% |  | 0 | 0 |  | 0 | 0 | 0 |  | 0% | 0 |  | 0 | 0 | 0 | 0 | 0 |  | 0 | 0 | 0 | 0 | 0 |  | 0 | 0 | 0 | 0 | 0 |  | 0 | 0 | 0 | 0 | 0 |  | 0 | 0 | 0 | 0 | 0 |  | 0 | 0 | 0 | 0 | 0 |  | 0 | 0 | 0 | 0 | 0 |  | 0 | 0 | 0 | 0 | 0 |  | 0 | 0 | 0 | 0 | 0 |  | 0 | 0 | 0 | 0 | 0 |  | 0 | 0 | 0 | 0 | 0 |  | 0 | 0 | 0 | 0 | 0 |  | 0 | 0 | 0 | 0 | 0 | [25 empty] | 0 | 0 | 0 | 0 | 0 | [25 empty] | 0 | 0 | 0 | 0 | 0 | [25 empty] | 0 | 0 | 0 | 0 | 0
| 50 | Terreinverlichting | FG4 | Vervang lichtmastarmaturen met spaar- of gasontladingslampen door LED-armaturen. | i | ons |  | 15% |  | 0 | 429.7949 | 0 | 0 | 1692.106 | 0 |  | 50% | 0 |  | 0 | 0 | 0 | 0 | 0 |  | 0 | 0 | 0 | 0 | 0 |  | 0 | 0 | 0 | 0 | 0 |  | 0 | 0 | 0 | 0 | 0 |  | 0 | 0 | 0 | 0 | 0 | 0.35 | 0 | 0 | 592.2371 | 0 | 150.4282 |  | 0 | 0 | 0 | 0 | 0 |  | 0 | 0 | 0 | 0 | 0 |  | 0 | 0 | 0 | 0 | 0 |  | 0 | 0 | 0 | 0 | 0 |  | 0 | 0 | 0 | 0 | 0 |  | 0 | 0 | 0 | 0 | 0 |  | 0 | 0 | 0 | 0 | 0 | [25 empty] | 0 | 0 | 0 | 0 | 0 | [25 empty] | 0 | 0 | 0 | 0 | 0 | [25 empty] | 0 | 0 | 0 | 0 | 0
| 51 | Terreinverlichting | FG5 | Vervang bij verlichting zonder mast de gasontladingsarmaturen door LED-armaturen. | i | ons |  | 15% |  | 0 | 429.7949 | 0 | 0 | 1692.106 | 0 |  | 50% | 0 |  | 0 | 0 | 0 | 0 | 0 |  | 0 | 0 | 0 | 0 | 0 |  | 0 | 0 | 0 | 0 | 0 |  | 0 | 0 | 0 | 0 | 0 |  | 0 | 0 | 0 | 0 | 0 | 0.35 | 0 | 0 | 592.2371 | 0 | 150.4282 |  | 0 | 0 | 0 | 0 | 0 |  | 0 | 0 | 0 | 0 | 0 |  | 0 | 0 | 0 | 0 | 0 |  | 0 | 0 | 0 | 0 | 0 |  | 0 | 0 | 0 | 0 | 0 |  | 0 | 0 | 0 | 0 | 0 |  | 0 | 0 | 0 | 0 | 0 | [25 empty] | 0 | 0 | 0 | 0 | 0 | [25 empty] | 0 | 0 | 0 | 0 | 0 | [25 empty] | 0 | 0 | 0 | 0 | 0
| 52 | Zwembad | FH1 | Vervang in bestaande kozijnen en ramen in zwembadruimte enkelglas door HR++ glas. | x | n.v.t. | Ja | 0% | 0 |  | 0 |  | 0 | 0 | 0 |  | 0% | 0 |  | 0 | 0 | 0 | 0 | 0 |  | 0 | 0 | 0 | 0 | 0 |  | 0 | 0 | 0 | 0 | 0 |  | 0 | 0 | 0 | 0 | 0 |  | 0 | 0 | 0 | 0 | 0 |  | 0 | 0 | 0 | 0 | 0 |  | 0 | 0 | 0 | 0 | 0 |  | 0 | 0 | 0 | 0 | 0 |  | 0 | 0 | 0 | 0 | 0 |  | 0 | 0 | 0 | 0 | 0 |  | 0 | 0 | 0 | 0 | 0 |  | 0 | 0 | 0 | 0 | 0 |  | 0 | 0 | 0 | 0 | 0 | [25 empty] | 0 | 0 | 0 | 0 | 0 | [25 empty] | 0 | 0 | 0 | 0 | 0 | [25 empty] | 0 | 0 | 0 | 0 | 0
| 53 | Zwembad | FH2 | Pas isolatie toe op ongeïsoleerde zwembadwaterleidingen in een zwembad. | x | n.v.t. | Ja | 0% | 0 |  | 0 |  | 0 | 0 | 0 |  | 0% | 0 |  | 0 | 0 | 0 | 0 | 0 |  | 0 | 0 | 0 | 0 | 0 |  | 0 | 0 | 0 | 0 | 0 |  | 0 | 0 | 0 | 0 | 0 |  | 0 | 0 | 0 | 0 | 0 |  | 0 | 0 | 0 | 0 | 0 |  | 0 | 0 | 0 | 0 | 0 |  | 0 | 0 | 0 | 0 | 0 |  | 0 | 0 | 0 | 0 | 0 |  | 0 | 0 | 0 | 0 | 0 |  | 0 | 0 | 0 | 0 | 0 |  | 0 | 0 | 0 | 0 | 0 |  | 0 | 0 | 0 | 0 | 0 | [25 empty] | 0 | 0 | 0 | 0 | 0 | [25 empty] | 0 | 0 | 0 | 0 | 0 | [25 empty] | 0 | 0 | 0 | 0 | 0
| 54 | Zwembad | FH3 | Dek het zwembad af met zwembadafdekking buiten de openingstijden. | x | n.v.t. | Ja | 0% | 0 |  | 0 |  | 0 | 0 | 0 |  | 0% | 0 |  | 0 | 0 | 0 | 0 | 0 |  | 0 | 0 | 0 | 0 | 0 |  | 0 | 0 | 0 | 0 | 0 |  | 0 | 0 | 0 | 0 | 0 |  | 0 | 0 | 0 | 0 | 0 |  | 0 | 0 | 0 | 0 | 0 |  | 0 | 0 | 0 | 0 | 0 |  | 0 | 0 | 0 | 0 | 0 |  | 0 | 0 | 0 | 0 | 0 |  | 0 | 0 | 0 | 0 | 0 |  | 0 | 0 | 0 | 0 | 0 |  | 0 | 0 | 0 | 0 | 0 |  | 0 | 0 | 0 | 0 | 0 | [25 empty] | 0 | 0 | 0 | 0 | 0 | [25 empty] | 0 | 0 | 0 | 0 | 0 | [25 empty] | 0 | 0 | 0 | 0 | 0
| 55 | Zwembad | FH4 | Plaats een glijbaanafsluiter op de uitgang van de waterglijbaan. | x | n.v.t. |  | 0% |  | 0 | 0 |  | 0 | 0 | 0 |  | 0% | 0 |  | 0 | 0 | 0 | 0 | 0 |  | 0 | 0 | 0 | 0 | 0 |  | 0 | 0 | 0 | 0 | 0 |  | 0 | 0 | 0 | 0 | 0 |  | 0 | 0 | 0 | 0 | 0 |  | 0 | 0 | 0 | 0 | 0 |  | 0 | 0 | 0 | 0 | 0 |  | 0 | 0 | 0 | 0 | 0 |  | 0 | 0 | 0 | 0 | 0 |  | 0 | 0 | 0 | 0 | 0 |  | 0 | 0 | 0 | 0 | 0 |  | 0 | 0 | 0 | 0 | 0 |  | 0 | 0 | 0 | 0 | 0 | [25 empty] | 0 | 0 | 0 | 0 | 0 | [25 empty] | 0 | 0 | 0 | 0 | 0 | [25 empty] | 0 | 0 | 0 | 0 | 0
| 56 | Zwembad | FH5 | Isoleer de wanden van het zwembassin. | x | n.v.t. | Ja | 0% | 0 |  | 0 |  | 0 | 0 | 0 |  | 0% | 0 |  | 0 | 0 | 0 | 0 | 0 |  | 0 | 0 | 0 | 0 | 0 |  | 0 | 0 | 0 | 0 | 0 |  | 0 | 0 | 0 | 0 | 0 |  | 0 | 0 | 0 | 0 | 0 |  | 0 | 0 | 0 | 0 | 0 |  | 0 | 0 | 0 | 0 | 0 |  | 0 | 0 | 0 | 0 | 0 |  | 0 | 0 | 0 | 0 | 0 |  | 0 | 0 | 0 | 0 | 0 |  | 0 | 0 | 0 | 0 | 0 |  | 0 | 0 | 0 | 0 | 0 |  | 0 | 0 | 0 | 0 | 0 | [25 empty] | 0 | 0 | 0 | 0 | 0 | [25 empty] | 0 | 0 | 0 | 0 | 0 | [25 empty] | 0 | 0 | 0 | 0 | 0
| 57 | Zwembad | FH6 | Win warmte terug uit het spoelwater door gebruik te maken van een spoelwaterbuffer. | x | n.v.t. | Ja | 0% | 0 |  | 0 |  | 0 | 0 | 0 |  | 0% | 0 |  | 0 | 0 | 0 | 0 | 0 |  | 0 | 0 | 0 | 0 | 0 |  | 0 | 0 | 0 | 0 | 0 |  | 0 | 0 | 0 | 0 | 0 |  | 0 | 0 | 0 | 0 | 0 |  | 0 | 0 | 0 | 0 | 0 |  | 0 | 0 | 0 | 0 | 0 |  | 0 | 0 | 0 | 0 | 0 |  | 0 | 0 | 0 | 0 | 0 |  | 0 | 0 | 0 | 0 | 0 |  | 0 | 0 | 0 | 0 | 0 |  | 0 | 0 | 0 | 0 | 0 |  | 0 | 0 | 0 | 0 | 0 | [25 empty] | 0 | 0 | 0 | 0 | 0 | [25 empty] | 0 | 0 | 0 | 0 | 0 | [25 empty] | 0 | 0 | 0 | 0 | 0
| 58 | Zwembad | FH7 | Pas een HR-ketel toe voor zwembadwaterverwarming. | x | n.v.t. | Ja | 0% | 0 |  | 0 |  | 0 | 0 | 0 |  | 0% | 0 |  | 0 | 0 | 0 | 0 | 0 |  | 0 | 0 | 0 | 0 | 0 |  | 0 | 0 | 0 | 0 | 0 |  | 0 | 0 | 0 | 0 | 0 |  | 0 | 0 | 0 | 0 | 0 |  | 0 | 0 | 0 | 0 | 0 |  | 0 | 0 | 0 | 0 | 0 |  | 0 | 0 | 0 | 0 | 0 |  | 0 | 0 | 0 | 0 | 0 |  | 0 | 0 | 0 | 0 | 0 |  | 0 | 0 | 0 | 0 | 0 |  | 0 | 0 | 0 | 0 | 0 |  | 0 | 0 | 0 | 0 | 0 | [25 empty] | 0 | 0 | 0 | 0 | 0 | [25 empty] | 0 | 0 | 0 | 0 | 0 | [25 empty] | 0 | 0 | 0 | 0 | 0
| 59 | Zwembad | FH8 | Verbeter de isolatie van het dak van het zwembad. | x | n.v.t. |  | 0% |  | 0 | 0 |  | 0 | 0 | 0 |  | 0% | 0 |  | 0 | 0 | 0 | 0 | 0 |  | 0 | 0 | 0 | 0 | 0 |  | 0 | 0 | 0 | 0 | 0 |  | 0 | 0 | 0 | 0 | 0 |  | 0 | 0 | 0 | 0 | 0 |  | 0 | 0 | 0 | 0 | 0 |  | 0 | 0 | 0 | 0 | 0 |  | 0 | 0 | 0 | 0 | 0 |  | 0 | 0 | 0 | 0 | 0 |  | 0 | 0 | 0 | 0 | 0 |  | 0 | 0 | 0 | 0 | 0 |  | 0 | 0 | 0 | 0 | 0 |  | 0 | 0 | 0 | 0 | 0 | [25 empty] | 0 | 0 | 0 | 0 | 0 | [25 empty] | 0 | 0 | 0 | 0 | 0 | [25 empty] | 0 | 0 | 0 | 0 | 0
| 60 | Zwembad | FH9 | Pas een efficiënte warmtewisselaar toe op de balansventilatie van het zwembad. | x | n.v.t. |  | 0% |  | 0 | 0 |  | 0 | 0 | 0 |  | 0% | 0 |  | 0 | 0 | 0 | 0 | 0 |  | 0 | 0 | 0 | 0 | 0 |  | 0 | 0 | 0 | 0 | 0 |  | 0 | 0 | 0 | 0 | 0 |  | 0 | 0 | 0 | 0 | 0 |  | 0 | 0 | 0 | 0 | 0 |  | 0 | 0 | 0 | 0 | 0 |  | 0 | 0 | 0 | 0 | 0 |  | 0 | 0 | 0 | 0 | 0 |  | 0 | 0 | 0 | 0 | 0 |  | 0 | 0 | 0 | 0 | 0 |  | 0 | 0 | 0 | 0 | 0 |  | 0 | 0 | 0 | 0 | 0 | [25 empty] | 0 | 0 | 0 | 0 | 0 | [25 empty] | 0 | 0 | 0 | 0 | 0 | [25 empty] | 0 | 0 | 0 | 0 | 0
| 61 | Serverruimte | FI1 | Pas virtualisatie en consolidatie toe bij servers. | x | n.v.t. | Ja | 0% | 1500 |  | 661.223 | 2.2685 |  | 2603.24 | 0 |  | 0% | 0 |  | 0 | 0 | 0 | 0 | 0 |  | 0 | 0 | 0 | 0 | 0 |  | 0 | 0 | 0 | 0 | 0 |  | 0 | 0 | 0 | 0 | 0 |  | 0 | 0 | 0 | 0 | 0 |  | 0 | 0 | 0 | 0 | 0 |  | 0 | 0 | 0 | 0 | 0 |  | 0 | 0 | 0 | 0 | 0 |  | 0 | 0 | 0 | 0 | 0 |  | 0 | 0 | 0 | 0 | 0 |  | 0 | 0 | 0 | 0 | 0 |  | 0 | 0 | 0 | 0 | 0 |  | 0 | 0 | 0 | 0 | 0 | [25 empty] | 0 | 0 | 0 | 0 | 0 | [25 empty] | 0 | 0 | 0 | 0 | 0 | [25 empty] | 0 | 0 | 0 | 0 | 0
| 62 | Serverruimte | FI2 | Stel geautomatiseerd energiebeheer in op servers. | x | n.v.t. | Ja | 0% | 600 |  | 330.6115 | 1.8148 |  | 1301.62 | 0 |  | 0% | 0 |  | 0 | 0 | 0 | 0 | 0 |  | 0 | 0 | 0 | 0 | 0 |  | 0 | 0 | 0 | 0 | 0 |  | 0 | 0 | 0 | 0 | 0 |  | 0 | 0 | 0 | 0 | 0 |  | 0 | 0 | 0 | 0 | 0 |  | 0 | 0 | 0 | 0 | 0 |  | 0 | 0 | 0 | 0 | 0 |  | 0 | 0 | 0 | 0 | 0 |  | 0 | 0 | 0 | 0 | 0 |  | 0 | 0 | 0 | 0 | 0 |  | 0 | 0 | 0 | 0 | 0 |  | 0 | 0 | 0 | 0 | 0 | [25 empty] | 0 | 0 | 0 | 0 | 0 | [25 empty] | 0 | 0 | 0 | 0 | 0 | [25 empty] | 0 | 0 | 0 | 0 | 0
| 63 | Serverruimte | FI3 | Neem een laagbelaste Uninterrupted Power Supply (UPS) uit bedrijf. | x | n.v.t. | Ja | 0% | 0 |  | 0 |  | 0 | 0 | 0 |  | 0% | 0 |  | 0 | 0 | 0 | 0 | 0 |  | 0 | 0 | 0 | 0 | 0 |  | 0 | 0 | 0 | 0 | 0 |  | 0 | 0 | 0 | 0 | 0 |  | 0 | 0 | 0 | 0 | 0 |  | 0 | 0 | 0 | 0 | 0 |  | 0 | 0 | 0 | 0 | 0 |  | 0 | 0 | 0 | 0 | 0 |  | 0 | 0 | 0 | 0 | 0 |  | 0 | 0 | 0 | 0 | 0 |  | 0 | 0 | 0 | 0 | 0 |  | 0 | 0 | 0 | 0 | 0 |  | 0 | 0 | 0 | 0 | 0 | [25 empty] | 0 | 0 | 0 | 0 | 0 | [25 empty] | 0 | 0 | 0 | 0 | 0 | [25 empty] | 0 | 0 | 0 | 0 | 0
| 64 | Serverruimte | FI4 | Pas een buitenluchtklep toe voor koeling van de serverruimte. | x | n.v.t. |  | 0% |  | 2500 | 991.8344 | 2.5206 |  | 3904.86 | 0 |  | 0% | 0 |  | 0 | 0 | 0 | 0 | 0 |  | 0 | 0 | 0 | 0 | 0 |  | 0 | 0 | 0 | 0 | 0 |  | 0 | 0 | 0 | 0 | 0 |  | 0 | 0 | 0 | 0 | 0 |  | 0 | 0 | 0 | 0 | 0 |  | 0 | 0 | 0 | 0 | 0 |  | 0 | 0 | 0 | 0 | 0 |  | 0 | 0 | 0 | 0 | 0 |  | 0 | 0 | 0 | 0 | 0 |  | 0 | 0 | 0 | 0 | 0 |  | 0 | 0 | 0 | 0 | 0 |  | 0 | 0 | 0 | 0 | 0 | [25 empty] | 0 | 0 | 0 | 0 | 0 | [25 empty] | 0 | 0 | 0 | 0 | 0 | [25 empty] | 0 | 0 | 0 | 0 | 0
| 65 | Serverruimte | FI5 | Pas een energiezuinige koelinstallatie toe voor de koeling van serverruimten. | x | n.v.t. |  | 0% |  | 7000 | 628.1618 | 11.1436 |  | 2473.078 | 0 |  | 0% | 0 |  | 0 | 0 | 0 | 0 | 0 |  | 0 | 0 | 0 | 0 | 0 |  | 0 | 0 | 0 | 0 | 0 |  | 0 | 0 | 0 | 0 | 0 |  | 0 | 0 | 0 | 0 | 0 |  | 0 | 0 | 0 | 0 | 0 |  | 0 | 0 | 0 | 0 | 0 |  | 0 | 0 | 0 | 0 | 0 |  | 0 | 0 | 0 | 0 | 0 |  | 0 | 0 | 0 | 0 | 0 |  | 0 | 0 | 0 | 0 | 0 |  | 0 | 0 | 0 | 0 | 0 |  | 0 | 0 | 0 | 0 | 0 | [25 empty] | 0 | 0 | 0 | 0 | 0 | [25 empty] | 0 | 0 | 0 | 0 | 0 | [25 empty] | 0 | 0 | 0 | 0 | 0
| 66 | Serverruimte | FI6 | Breng scheiding aan tussen koude aanvoerlucht en warme afvoerlucht in de datazaal. | x | n.v.t. | Ja | 0% | 750 |  | 297.5503 | 2.5206 |  | 1171.458 | 0 |  | 0% | 0 |  | 0 | 0 | 0 | 0 | 0 |  | 0 | 0 | 0 | 0 | 0 |  | 0 | 0 | 0 | 0 | 0 |  | 0 | 0 | 0 | 0 | 0 |  | 0 | 0 | 0 | 0 | 0 |  | 0 | 0 | 0 | 0 | 0 |  | 0 | 0 | 0 | 0 | 0 |  | 0 | 0 | 0 | 0 | 0 |  | 0 | 0 | 0 | 0 | 0 |  | 0 | 0 | 0 | 0 | 0 |  | 0 | 0 | 0 | 0 | 0 |  | 0 | 0 | 0 | 0 | 0 |  | 0 | 0 | 0 | 0 | 0 | [25 empty] | 0 | 0 | 0 | 0 | 0 | [25 empty] | 0 | 0 | 0 | 0 | 0 | [25 empty] | 0 | 0 | 0 | 0 | 0
| 67 | Serverruimte | geen | Installeer efficient UPS systeem (>96 %) | x | n.v.t. |  | 0% |  | 1000 | 661.223 | 1.5123 |  | 2603.24 | 0 |  | 0% | 0 |  | 0 | 0 | 0 | 0 | 0 |  | 0 | 0 | 0 | 0 | 0 |  | 0 | 0 | 0 | 0 | 0 |  | 0 | 0 | 0 | 0 | 0 |  | 0 | 0 | 0 | 0 | 0 |  | 0 | 0 | 0 | 0 | 0 |  | 0 | 0 | 0 | 0 | 0 |  | 0 | 0 | 0 | 0 | 0 |  | 0 | 0 | 0 | 0 | 0 |  | 0 | 0 | 0 | 0 | 0 |  | 0 | 0 | 0 | 0 | 0 |  | 0 | 0 | 0 | 0 | 0 |  | 0 | 0 | 0 | 0 | 0 | [25 empty] | 0 | 0 | 0 | 0 | 0 | [25 empty] | 0 | 0 | 0 | 0 | 0 | [25 empty] | 0 | 0 | 0 | 0 | 0
| 68 | Serverruimte | geen | Installeer toerentalregeling op ventilatie zaalkoeler | x | n.v.t. | Ja | 0% | 200 |  | 132.2446 | 1.5123 |  | 520.648 | 0 |  | 0% | 0 |  | 0 | 0 | 0 | 0 | 0 |  | 0 | 0 | 0 | 0 | 0 |  | 0 | 0 | 0 | 0 | 0 |  | 0 | 0 | 0 | 0 | 0 |  | 0 | 0 | 0 | 0 | 0 |  | 0 | 0 | 0 | 0 | 0 |  | 0 | 0 | 0 | 0 | 0 |  | 0 | 0 | 0 | 0 | 0 |  | 0 | 0 | 0 | 0 | 0 |  | 0 | 0 | 0 | 0 | 0 |  | 0 | 0 | 0 | 0 | 0 |  | 0 | 0 | 0 | 0 | 0 |  | 0 | 0 | 0 | 0 | 0 | [25 empty] | 0 | 0 | 0 | 0 | 0 | [25 empty] | 0 | 0 | 0 | 0 | 0 | [25 empty] | 0 | 0 | 0 | 0 | 0
| 69 | Roltrap | FJ1 | Pas aanbodafhankelijke regeling met 2 snelheden of onderbrekende besturing toe. | x | n.v.t. | Ja | 0% | 5000 |  | 462.8561 | 10.8025 |  | 1822.268 | 0 |  | 0% | 0 |  | 0 | 0 | 0 | 0 | 0 |  | 0 | 0 | 0 | 0 | 0 |  | 0 | 0 | 0 | 0 | 0 |  | 0 | 0 | 0 | 0 | 0 |  | 0 | 0 | 0 | 0 | 0 |  | 0 | 0 | 0 | 0 | 0 |  | 0 | 0 | 0 | 0 | 0 |  | 0 | 0 | 0 | 0 | 0 |  | 0 | 0 | 0 | 0 | 0 |  | 0 | 0 | 0 | 0 | 0 |  | 0 | 0 | 0 | 0 | 0 |  | 0 | 0 | 0 | 0 | 0 |  | 0 | 0 | 0 | 0 | 0 | [25 empty] | 0 | 0 | 0 | 0 | 0 | [25 empty] | 0 | 0 | 0 | 0 | 0 | [25 empty] | 0 | 0 | 0 | 0 | 0
| 70 | Energiebeheersys. | GA1 | Pas autom. energieregistratie- en bewakingssysteem (EBS) met rapportagefunctie toe. | i | ons | Ja | 0% | 6323.888 |  | 2482.6937 | 2.5472 | 1182.975 | 3254.05 | 0 |  | 100% | 6323.888 |  | 0 | 0 | 0 | 0 | 0 |  | 0 | 0 | 0 | 0 | 0 |  | 0 | 0 | 0 | 0 | 0 |  | 0 | 0 | 0 | 0 | 0 |  | 0 | 0 | 0 | 0 | 0 | 1 | 6323.888 | 1182.975 | 3254.05 | 0 | 2482.6937 |  | 0 | 0 | 0 | 0 | 0 |  | 0 | 0 | 0 | 0 | 0 |  | 0 | 0 | 0 | 0 | 0 |  | 0 | 0 | 0 | 0 | 0 |  | 0 | 0 | 0 | 0 | 0 |  | 0 | 0 | 0 | 0 | 0 |  | 0 | 0 | 0 | 0 | 0 | [25 empty] | 0 | 0 | 0 | 0 | 0 | [25 empty] | 0 | 0 | 0 | 0 | 0 | [25 empty] | 0 | 0 | 0 | 0 | 0
| 71 | Isolatie van schil | GB1 | Isoleer spouwmuren van gebouwen. Inclusief steigerkosten. | x | n.v.t. | Ja | 60% | 113477.76 |  | 23186.31 | 4.8942 | 16561.65 |  | 0 |  | 60% | 0 |  | 0 | 0 | 0 | 0 | 0 |  | 0 | 0 | 0 | 0 | 0 |  | 0 | 0 | 0 | 0 | 0 |  | 0 | 0 | 0 | 0 | 0 |  | 0 | 0 | 0 | 0 | 0 |  | 0 | 0 | 0 | 0 | 0 |  | 0 | 0 | 0 | 0 | 0 |  | 0 | 0 | 0 | 0 | 0 |  | 0 | 0 | 0 | 0 | 0 |  | 0 | 0 | 0 | 0 | 0 |  | 0 | 0 | 0 | 0 | 0 |  | 0 | 0 | 0 | 0 | 0 |  | 0 | 0 | 0 | 0 | 0 | [25 empty] | 0 | 0 | 0 | 0 | 0 | [25 empty] | 0 | 0 | 0 | 0 | 0 | [25 empty] | 0 | 0 | 0 | 0 | 0
| 72 | Isolatie van schil | GB2 | Isoleer ongeisoleerde platte daken (bovenop de dakbedekking). | x | n.v.t. | Ja | 0% | 190705.68 |  | 11593.155 | 16.4499 | 8280.825 | 0 | 0 |  | 0% | 0 |  | 0 | 0 | 0 | 0 | 0 |  | 0 | 0 | 0 | 0 | 0 |  | 0 | 0 | 0 | 0 | 0 |  | 0 | 0 | 0 | 0 | 0 |  | 0 | 0 | 0 | 0 | 0 |  | 0 | 0 | 0 | 0 | 0 |  | 0 | 0 | 0 | 0 | 0 |  | 0 | 0 | 0 | 0 | 0 |  | 0 | 0 | 0 | 0 | 0 |  | 0 | 0 | 0 | 0 | 0 |  | 0 | 0 | 0 | 0 | 0 |  | 0 | 0 | 0 | 0 | 0 |  | 0 | 0 | 0 | 0 | 0 | [25 empty] | 0 | 0 | 0 | 0 | 0 | [25 empty] | 0 | 0 | 0 | 0 | 0 | [25 empty] | 0 | 0 | 0 | 0 | 0
| 73 | Isolatie van schil | GB3 | Pas een automatisch sluitmechanisme toe bij overheaddeuren. | x | n.v.t. |  | 0% |  | 0 | 0 |  | 0 | 0 | 0 |  | 0% | 0 |  | 0 | 0 | 0 | 0 | 0 |  | 0 | 0 | 0 | 0 | 0 |  | 0 | 0 | 0 | 0 | 0 |  | 0 | 0 | 0 | 0 | 0 |  | 0 | 0 | 0 | 0 | 0 |  | 0 | 0 | 0 | 0 | 0 |  | 0 | 0 | 0 | 0 | 0 |  | 0 | 0 | 0 | 0 | 0 |  | 0 | 0 | 0 | 0 | 0 |  | 0 | 0 | 0 | 0 | 0 |  | 0 | 0 | 0 | 0 | 0 |  | 0 | 0 | 0 | 0 | 0 |  | 0 | 0 | 0 | 0 | 0 | [25 empty] | 0 | 0 | 0 | 0 | 0 | [25 empty] | 0 | 0 | 0 | 0 | 0 | [25 empty] | 0 | 0 | 0 | 0 | 0
| 74 | Isolatie van schil | GB4 | Isoleer ongesïoleerde platte daken (onder de dakbedekking). | x | n.v.t. |  | 0% |  | 72499.68 | 11593.155 | 6.2537 | 8280.825 | 0 | 0 |  | 0% | 0 |  | 0 | 0 | 0 | 0 | 0 |  | 0 | 0 | 0 | 0 | 0 |  | 0 | 0 | 0 | 0 | 0 |  | 0 | 0 | 0 | 0 | 0 |  | 0 | 0 | 0 | 0 | 0 |  | 0 | 0 | 0 | 0 | 0 |  | 0 | 0 | 0 | 0 | 0 |  | 0 | 0 | 0 | 0 | 0 |  | 0 | 0 | 0 | 0 | 0 |  | 0 | 0 | 0 | 0 | 0 |  | 0 | 0 | 0 | 0 | 0 |  | 0 | 0 | 0 | 0 | 0 |  | 0 | 0 | 0 | 0 | 0 | [25 empty] | 0 | 0 | 0 | 0 | 0 | [25 empty] | 0 | 0 | 0 | 0 | 0 | [25 empty] | 0 | 0 | 0 | 0 | 0
| 75 | Isolatie van schil | GB5 | Vervang in bestaande kozijnen het enkelglas door HR++ glas. | x | n.v.t. |  | 0% |  | 81956.16 | 18549.048 | 4.4183 | 13249.32 | 0 | 0 |  | 0% | 0 |  | 0 | 0 | 0 | 0 | 0 |  | 0 | 0 | 0 | 0 | 0 |  | 0 | 0 | 0 | 0 | 0 |  | 0 | 0 | 0 | 0 | 0 |  | 0 | 0 | 0 | 0 | 0 |  | 0 | 0 | 0 | 0 | 0 |  | 0 | 0 | 0 | 0 | 0 |  | 0 | 0 | 0 | 0 | 0 |  | 0 | 0 | 0 | 0 | 0 |  | 0 | 0 | 0 | 0 | 0 |  | 0 | 0 | 0 | 0 | 0 |  | 0 | 0 | 0 | 0 | 0 |  | 0 | 0 | 0 | 0 | 0 | [25 empty] | 0 | 0 | 0 | 0 | 0 | [25 empty] | 0 | 0 | 0 | 0 | 0 | [25 empty] | 0 | 0 | 0 | 0 | 0
| 76 | Isolatie van schil | GB6 | Vervang in bestaande kozijnen en ramen dubbelglas door HR++-glas. | x | n.v.t. |  | 0% |  | 81956.16 | 11924.388 | 6.873 | 8517.42 |  | 0 |  | 0% | 0 |  | 0 | 0 | 0 | 0 | 0 |  | 0 | 0 | 0 | 0 | 0 |  | 0 | 0 | 0 | 0 | 0 |  | 0 | 0 | 0 | 0 | 0 |  | 0 | 0 | 0 | 0 | 0 |  | 0 | 0 | 0 | 0 | 0 |  | 0 | 0 | 0 | 0 | 0 |  | 0 | 0 | 0 | 0 | 0 |  | 0 | 0 | 0 | 0 | 0 |  | 0 | 0 | 0 | 0 | 0 |  | 0 | 0 | 0 | 0 | 0 |  | 0 | 0 | 0 | 0 | 0 |  | 0 | 0 | 0 | 0 | 0 | [25 empty] | 0 | 0 | 0 | 0 | 0 | [25 empty] | 0 | 0 | 0 | 0 | 0 | [25 empty] | 0 | 0 | 0 | 0 | 0
| 77 | Isolatie van schil | GB7 | Gebruik opblaasbare luchtkussens bij een vrachtwagendocking. | x | n.v.t. |  | 0% |  | 0 | 0 |  | 0 | 0 | 0 |  | 0% | 0 |  | 0 | 0 | 0 | 0 | 0 |  | 0 | 0 | 0 | 0 | 0 |  | 0 | 0 | 0 | 0 | 0 |  | 0 | 0 | 0 | 0 | 0 |  | 0 | 0 | 0 | 0 | 0 |  | 0 | 0 | 0 | 0 | 0 |  | 0 | 0 | 0 | 0 | 0 |  | 0 | 0 | 0 | 0 | 0 |  | 0 | 0 | 0 | 0 | 0 |  | 0 | 0 | 0 | 0 | 0 |  | 0 | 0 | 0 | 0 | 0 |  | 0 | 0 | 0 | 0 | 0 |  | 0 | 0 | 0 | 0 | 0 | [25 empty] | 0 | 0 | 0 | 0 | 0 | [25 empty] | 0 | 0 | 0 | 0 | 0 | [25 empty] | 0 | 0 | 0 | 0 | 0
| 78 | Isolatie van schil | GB8 | Plaats een loopdeur in overheaddeuren. | x | n.v.t. |  | 0% |  | 0 | 0 |  | 0 | 0 | 0 |  | 0% | 0 |  | 0 | 0 | 0 | 0 | 0 |  | 0 | 0 | 0 | 0 | 0 |  | 0 | 0 | 0 | 0 | 0 |  | 0 | 0 | 0 | 0 | 0 |  | 0 | 0 | 0 | 0 | 0 |  | 0 | 0 | 0 | 0 | 0 |  | 0 | 0 | 0 | 0 | 0 |  | 0 | 0 | 0 | 0 | 0 |  | 0 | 0 | 0 | 0 | 0 |  | 0 | 0 | 0 | 0 | 0 |  | 0 | 0 | 0 | 0 | 0 |  | 0 | 0 | 0 | 0 | 0 |  | 0 | 0 | 0 | 0 | 0 | [25 empty] | 0 | 0 | 0 | 0 | 0 | [25 empty] | 0 | 0 | 0 | 0 | 0 | [25 empty] | 0 | 0 | 0 | 0 | 0
| 79 | Isolatie van schil | geen | Isoleer spouwmuren van gebouwen. Exclusief steigerkosten | x | n.v.t. |  | 0% |  | 53586.72 | 23186.31 | 2.3111 | 16561.65 | 0 | 0 |  | 0% | 0 |  | 0 | 0 | 0 | 0 | 0 |  | 0 | 0 | 0 | 0 | 0 |  | 0 | 0 | 0 | 0 | 0 |  | 0 | 0 | 0 | 0 | 0 |  | 0 | 0 | 0 | 0 | 0 |  | 0 | 0 | 0 | 0 | 0 |  | 0 | 0 | 0 | 0 | 0 |  | 0 | 0 | 0 | 0 | 0 |  | 0 | 0 | 0 | 0 | 0 |  | 0 | 0 | 0 | 0 | 0 |  | 0 | 0 | 0 | 0 | 0 |  | 0 | 0 | 0 | 0 | 0 |  | 0 | 0 | 0 | 0 | 0 | [25 empty] | 0 | 0 | 0 | 0 | 0 | [25 empty] | 0 | 0 | 0 | 0 | 0 | [25 empty] | 0 | 0 | 0 | 0 | 0
| 80 | Isolatie van schil | geen | Isoleer de buitenzijde van de gevelmuren | x | n.v.t. | Ja | 0% | 406628.64 |  | 13249.32 | 30.6905 | 9463.8 |  | 0 |  | 0% | 0 |  | 0 | 0 | 0 | 0 | 0 |  | 0 | 0 | 0 | 0 | 0 |  | 0 | 0 | 0 | 0 | 0 |  | 0 | 0 | 0 | 0 | 0 |  | 0 | 0 | 0 | 0 | 0 |  | 0 | 0 | 0 | 0 | 0 |  | 0 | 0 | 0 | 0 | 0 |  | 0 | 0 | 0 | 0 | 0 |  | 0 | 0 | 0 | 0 | 0 |  | 0 | 0 | 0 | 0 | 0 |  | 0 | 0 | 0 | 0 | 0 |  | 0 | 0 | 0 | 0 | 0 |  | 0 | 0 | 0 | 0 | 0 | [25 empty] | 0 | 0 | 0 | 0 | 0 | [25 empty] | 0 | 0 | 0 | 0 | 0 | [25 empty] | 0 | 0 | 0 | 0 | 0
| 81 | Isolatie van schil | geen | Isoleer geïsoleerde daken extra (o.b.v. meerkosten bij renovatie) | i | ons |  | 0% |  | 234835.92 | 3312.33 | 70.8975 | 2365.95 |  | 0 |  | 40% | 93934.368 |  | 0 | 0 | 0 | 0 | 0 |  | 0 | 0 | 0 | 0 | 0 |  | 0 | 0 | 0 | 0 | 0 |  | 0 | 0 | 0 | 0 | 0 |  | 0 | 0 | 0 | 0 | 0 |  | 0 | 0 | 0 | 0 | 0 | 0.4 | 93934.368 | 946.38 | 0 | 0 | 1324.932 |  | 0 | 0 | 0 | 0 | 0 |  | 0 | 0 | 0 | 0 | 0 |  | 0 | 0 | 0 | 0 | 0 |  | 0 | 0 | 0 | 0 | 0 |  | 0 | 0 | 0 | 0 | 0 |  | 0 | 0 | 0 | 0 | 0 | [25 empty] | 0 | 0 | 0 | 0 | 0 | [25 empty] | 0 | 0 | 0 | 0 | 0 | [25 empty] | 0 | 0 | 0 | 0 | 0
| 82 | Isolatie van schil | geen | Isoleer schuin dak aan buitenzijde | x | n.v.t. |  | 0% |  | 165488.4 | 9936.99 | 16.6538 | 7097.85 | 0 | 0 |  | 0% | 0 |  | 0 | 0 | 0 | 0 | 0 |  | 0 | 0 | 0 | 0 | 0 |  | 0 | 0 | 0 | 0 | 0 |  | 0 | 0 | 0 | 0 | 0 |  | 0 | 0 | 0 | 0 | 0 |  | 0 | 0 | 0 | 0 | 0 |  | 0 | 0 | 0 | 0 | 0 |  | 0 | 0 | 0 | 0 | 0 |  | 0 | 0 | 0 | 0 | 0 |  | 0 | 0 | 0 | 0 | 0 |  | 0 | 0 | 0 | 0 | 0 |  | 0 | 0 | 0 | 0 | 0 |  | 0 | 0 | 0 | 0 | 0 | [25 empty] | 0 | 0 | 0 | 0 | 0 | [25 empty] | 0 | 0 | 0 | 0 | 0 | [25 empty] | 0 | 0 | 0 | 0 | 0
| 83 | Isolatie van schil | geen | Isoleer de vloer | i | ons | Ja | 0% | 83532.24 |  | 1987.398 | 42.031 | 1419.57 |  | 0 |  | 40% | 33412.896 |  | 0 | 0 | 0 | 0 | 0 |  | 0 | 0 | 0 | 0 | 0 |  | 0 | 0 | 0 | 0 | 0 |  | 0 | 0 | 0 | 0 | 0 |  | 0 | 0 | 0 | 0 | 0 | 0.4 | 33412.896 | 567.828 | 0 | 0 | 794.9592 |  | 0 | 0 | 0 | 0 | 0 |  | 0 | 0 | 0 | 0 | 0 |  | 0 | 0 | 0 | 0 | 0 |  | 0 | 0 | 0 | 0 | 0 |  | 0 | 0 | 0 | 0 | 0 |  | 0 | 0 | 0 | 0 | 0 |  | 0 | 0 | 0 | 0 | 0 | [25 empty] | 0 | 0 | 0 | 0 | 0 | [25 empty] | 0 | 0 | 0 | 0 | 0 | [25 empty] | 0 | 0 | 0 | 0 | 0
| 84 | Isolatie van schil | geen | Plaats HR++ glas i.p.v. HR in nieuwe kozijnen (niet-24-uurs) | x | n.v.t. |  | 0% |  | 0 | 12586.854 | 0 | 8990.61 | 0 | 0 |  | 0% | 0 |  | 0 | 0 | 0 | 0 | 0 |  | 0 | 0 | 0 | 0 | 0 |  | 0 | 0 | 0 | 0 | 0 |  | 0 | 0 | 0 | 0 | 0 |  | 0 | 0 | 0 | 0 | 0 |  | 0 | 0 | 0 | 0 | 0 |  | 0 | 0 | 0 | 0 | 0 |  | 0 | 0 | 0 | 0 | 0 |  | 0 | 0 | 0 | 0 | 0 |  | 0 | 0 | 0 | 0 | 0 |  | 0 | 0 | 0 | 0 | 0 |  | 0 | 0 | 0 | 0 | 0 |  | 0 | 0 | 0 | 0 | 0 | [25 empty] | 0 | 0 | 0 | 0 | 0 | [25 empty] | 0 | 0 | 0 | 0 | 0 | [25 empty] | 0 | 0 | 0 | 0 | 0
| 85 | Isolatie van schil | geen | Plaats HR+++ glas i.p.v. HR in nieuwe kozijnen (24 uurs) | x | n.v.t. |  | 0% |  | 116629.92 | 19873.98 | 5.8685 | 14195.7 |  | 0 |  | 0% | 0 |  | 0 | 0 | 0 | 0 | 0 |  | 0 | 0 | 0 | 0 | 0 |  | 0 | 0 | 0 | 0 | 0 |  | 0 | 0 | 0 | 0 | 0 |  | 0 | 0 | 0 | 0 | 0 |  | 0 | 0 | 0 | 0 | 0 |  | 0 | 0 | 0 | 0 | 0 |  | 0 | 0 | 0 | 0 | 0 |  | 0 | 0 | 0 | 0 | 0 |  | 0 | 0 | 0 | 0 | 0 |  | 0 | 0 | 0 | 0 | 0 |  | 0 | 0 | 0 | 0 | 0 |  | 0 | 0 | 0 | 0 | 0 | [25 empty] | 0 | 0 | 0 | 0 | 0 | [25 empty] | 0 | 0 | 0 | 0 | 0 | [25 empty] | 0 | 0 | 0 | 0 | 0
| 86 | Isolatie van schil | geen | Plaats voorzetramen | x | n.v.t. | Ja | 0% | 66195.36 |  | 10599.456 | 6.2452 | 7571.04 |  | 0 |  | 0% | 0 |  | 0 | 0 | 0 | 0 | 0 |  | 0 | 0 | 0 | 0 | 0 |  | 0 | 0 | 0 | 0 | 0 |  | 0 | 0 | 0 | 0 | 0 |  | 0 | 0 | 0 | 0 | 0 |  | 0 | 0 | 0 | 0 | 0 |  | 0 | 0 | 0 | 0 | 0 |  | 0 | 0 | 0 | 0 | 0 |  | 0 | 0 | 0 | 0 | 0 |  | 0 | 0 | 0 | 0 | 0 |  | 0 | 0 | 0 | 0 | 0 |  | 0 | 0 | 0 | 0 | 0 |  | 0 | 0 | 0 | 0 | 0 | [25 empty] | 0 | 0 | 0 | 0 | 0 | [25 empty] | 0 | 0 | 0 | 0 | 0 | [25 empty] | 0 | 0 | 0 | 0 | 0
| 87 | Ruimteverwarming | GC1 | Pas een klokregeling toe en regel deze in. | i | ons | Ja | 0% | 3152.16 |  | 2682.9873 | 1.1749 | 1916.4195 |  | 0 |  | 100% | 3152.16 |  | 0 | 0 | 0 | 0 | 0 |  | 0 | 0 | 0 | 0 | 0 |  | 0 | 0 | 0 | 0 | 0 |  | 0 | 0 | 0 | 0 | 0 |  | 0 | 0 | 0 | 0 | 0 | 1 | 3152.16 | 1916.4195 | 0 | 0 | 2682.9873 |  | 0 | 0 | 0 | 0 | 0 |  | 0 | 0 | 0 | 0 | 0 |  | 0 | 0 | 0 | 0 | 0 |  | 0 | 0 | 0 | 0 | 0 |  | 0 | 0 | 0 | 0 | 0 |  | 0 | 0 | 0 | 0 | 0 |  | 0 | 0 | 0 | 0 | 0 | [25 empty] | 0 | 0 | 0 | 0 | 0 | [25 empty] | 0 | 0 | 0 | 0 | 0 | [25 empty] | 0 | 0 | 0 | 0 | 0
| 88 | Ruimteverwarming | geen | Pas naast de bestaande verwarmingsketel een elektrische warmtepomp toe (hybride). | i | ons | Ja | 0% | 117064.8 |  | 19594.1333 | 5.9745 | 26971.83 | -71521.3729 | 0 |  | 100% | 117064.8 |  | 0 | 0 | 0 | 0 | 0 |  | 0 | 0 | 0 | 0 | 0 |  | 0 | 0 | 0 | 0 | 0 |  | 0 | 0 | 0 | 0 | 0 |  | 0 | 0 | 0 | 0 | 0 |  | 0 | 0 | 0 | 0 | 0 | 0.1 | 11706.48 | 2697.183 | -7152.1373 | 0 | 1959.4133 | 0.1 | 11706.48 | 2697.183 | -7152.1373 | 0 | 1959.4133 | 0.1 | 11706.48 | 2697.183 | -7152.1373 | 0 | 1959.4133 | 0.1 | 11706.48 | 2697.183 | -7152.1373 | 0 | 1959.4133 | 0.1 | 11706.48 | 2697.183 | -7152.1373 | 0 | 1959.4133 | 0.1 | 11706.48 | 2697.183 | -7152.1373 | 0 | 1959.4133 | 0.1 | 11706.48 | 2697.183 | -7152.1373 | 0 | 1959.4133 | [24 empty] | 0.3 | 35119.44 | 8091.549 | -21456.4119 | 0 | 5878.24 | [25 empty] | 0 | 0 | 0 | 0 | 0 | [25 empty] | 0 | 0 | 0 | 0 | 0
| 89 | Ruimteverwarming | GC3 | Pas een weersafhankelijke regeling toe. | i | ons | Ja | 0% | 3782.592 |  | 2649.864 | 1.4275 | 1892.76 |  | 0 |  | 100% | 3782.592 |  | 0 | 0 | 0 | 0 | 0 |  | 0 | 0 | 0 | 0 | 0 |  | 0 | 0 | 0 | 0 | 0 |  | 0 | 0 | 0 | 0 | 0 |  | 0 | 0 | 0 | 0 | 0 | 1 | 3782.592 | 1892.76 | 0 | 0 | 2649.864 |  | 0 | 0 | 0 | 0 | 0 |  | 0 | 0 | 0 | 0 | 0 |  | 0 | 0 | 0 | 0 | 0 |  | 0 | 0 | 0 | 0 | 0 |  | 0 | 0 | 0 | 0 | 0 |  | 0 | 0 | 0 | 0 | 0 |  | 0 | 0 | 0 | 0 | 0 | [25 empty] | 0 | 0 | 0 | 0 | 0 | [25 empty] | 0 | 0 | 0 | 0 | 0 | [25 empty] | 0 | 0 | 0 | 0 | 0
| 90 | Ruimteverwarming | GC4 | Isoleer de verwarmingsleidingen en appendages in onverwarmde ruimtes | i | ons | Ja | 0% | 3782.592 |  | 662.466 | 5.7099 | 473.19 |  | 0 |  | 100% | 3782.592 |  | 0 | 0 | 0 | 0 | 0 |  | 0 | 0 | 0 | 0 | 0 |  | 0 | 0 | 0 | 0 | 0 |  | 0 | 0 | 0 | 0 | 0 |  | 0 | 0 | 0 | 0 | 0 | 1 | 3782.592 | 473.19 | 0 | 0 | 662.466 |  | 0 | 0 | 0 | 0 | 0 |  | 0 | 0 | 0 | 0 | 0 |  | 0 | 0 | 0 | 0 | 0 |  | 0 | 0 | 0 | 0 | 0 |  | 0 | 0 | 0 | 0 | 0 |  | 0 | 0 | 0 | 0 | 0 |  | 0 | 0 | 0 | 0 | 0 | [25 empty] | 0 | 0 | 0 | 0 | 0 | [25 empty] | 0 | 0 | 0 | 0 | 0 | [25 empty] | 0 | 0 | 0 | 0 | 0
| 91 | Ruimteverwarming | GC5 | Isoleer ventilatiekanalen in onverwarmde ruimtes. | x | n.v.t. | Ja | 0% | 1891.296 |  | 1656.165 | 1.142 | 1182.975 |  | 0 |  | 0% | 0 |  | 0 | 0 | 0 | 0 | 0 |  | 0 | 0 | 0 | 0 | 0 |  | 0 | 0 | 0 | 0 | 0 |  | 0 | 0 | 0 | 0 | 0 |  | 0 | 0 | 0 | 0 | 0 |  | 0 | 0 | 0 | 0 | 0 |  | 0 | 0 | 0 | 0 | 0 |  | 0 | 0 | 0 | 0 | 0 |  | 0 | 0 | 0 | 0 | 0 |  | 0 | 0 | 0 | 0 | 0 |  | 0 | 0 | 0 | 0 | 0 |  | 0 | 0 | 0 | 0 | 0 |  | 0 | 0 | 0 | 0 | 0 | [25 empty] | 0 | 0 | 0 | 0 | 0 | [25 empty] | 0 | 0 | 0 | 0 | 0 | [25 empty] | 0 | 0 | 0 | 0 | 0
| 92 | Ruimteverwarming | GC6 | Pas een individuele regeling van de temperatuur per ruimte toe. | i | ons |  | 100% |  | 10402.128 | 2318.631 | 4.4863 | 1656.165 |  | 0 |  | 100% | 0 |  | 0 | 0 | 0 | 0 | 0 |  | 0 | 0 | 0 | 0 | 0 |  | 0 | 0 | 0 | 0 | 0 |  | 0 | 0 | 0 | 0 | 0 |  | 0 | 0 | 0 | 0 | 0 |  | 0 | 0 | 0 | 0 | 0 |  | 0 | 0 | 0 | 0 | 0 |  | 0 | 0 | 0 | 0 | 0 |  | 0 | 0 | 0 | 0 | 0 |  | 0 | 0 | 0 | 0 | 0 |  | 0 | 0 | 0 | 0 | 0 |  | 0 | 0 | 0 | 0 | 0 |  | 0 | 0 | 0 | 0 | 0 | [25 empty] | 0 | 0 | 0 | 0 | 0 | [25 empty] | 0 | 0 | 0 | 0 | 0 | [25 empty] | 0 | 0 | 0 | 0 | 0
| 93 | Ruimteverwarming | GC7 | Pas frequentiegeregelde circulatiepompen toe. | ? |  |  | 0% |  | 0 | 462.8561 | 0 | 0 | 1822.268 | 0 |  | 0% | 0 |  | 0 | 0 | 0 | 0 | 0 |  | 0 | 0 | 0 | 0 | 0 |  | 0 | 0 | 0 | 0 | 0 |  | 0 | 0 | 0 | 0 | 0 |  | 0 | 0 | 0 | 0 | 0 |  | 0 | 0 | 0 | 0 | 0 |  | 0 | 0 | 0 | 0 | 0 |  | 0 | 0 | 0 | 0 | 0 |  | 0 | 0 | 0 | 0 | 0 |  | 0 | 0 | 0 | 0 | 0 |  | 0 | 0 | 0 | 0 | 0 |  | 0 | 0 | 0 | 0 | 0 |  | 0 | 0 | 0 | 0 | 0 | [25 empty] | 0 | 0 | 0 | 0 | 0 | [25 empty] | 0 | 0 | 0 | 0 | 0 | [25 empty] | 0 | 0 | 0 | 0 | 0
| 94 | Ruimteverwarming | GC8 | Vervang directgestookte gasheaters in bedrijfshal door directgestookte HR-gasheaters. | x | n.v.t. |  | 0% |  | 0 | 0 |  | 0 | 0 | 0 |  | 0% | 0 |  | 0 | 0 | 0 | 0 | 0 |  | 0 | 0 | 0 | 0 | 0 |  | 0 | 0 | 0 | 0 | 0 |  | 0 | 0 | 0 | 0 | 0 |  | 0 | 0 | 0 | 0 | 0 |  | 0 | 0 | 0 | 0 | 0 |  | 0 | 0 | 0 | 0 | 0 |  | 0 | 0 | 0 | 0 | 0 |  | 0 | 0 | 0 | 0 | 0 |  | 0 | 0 | 0 | 0 | 0 |  | 0 | 0 | 0 | 0 | 0 |  | 0 | 0 | 0 | 0 | 0 |  | 0 | 0 | 0 | 0 | 0 | [25 empty] | 0 | 0 | 0 | 0 | 0 | [25 empty] | 0 | 0 | 0 | 0 | 0 | [25 empty] | 0 | 0 | 0 | 0 | 0
| 95 | Ruimteverwarming | geen | Installeer een HR107 ketel i.p.v. VR-ketel | i | ons | Ja | 100% | 31521.6 |  | 10599.456 | 2.9739 | 7571.04 |  | 0 |  | 100% | 0 |  | 0 | 0 | 0 | 0 | 0 |  | 0 | 0 | 0 | 0 | 0 |  | 0 | 0 | 0 | 0 | 0 |  | 0 | 0 | 0 | 0 | 0 |  | 0 | 0 | 0 | 0 | 0 |  | 0 | 0 | 0 | 0 | 0 |  | 0 | 0 | 0 | 0 | 0 |  | 0 | 0 | 0 | 0 | 0 |  | 0 | 0 | 0 | 0 | 0 |  | 0 | 0 | 0 | 0 | 0 |  | 0 | 0 | 0 | 0 | 0 |  | 0 | 0 | 0 | 0 | 0 |  | 0 | 0 | 0 | 0 | 0 | [25 empty] | 0 | 0 | 0 | 0 | 0 | [25 empty] | 0 | 0 | 0 | 0 | 0 | [25 empty] | 0 | 0 | 0 | 0 | 0
| 96 | Ruimteverwarming | geen | Regel de CV waterzijdig in | i | ons | Ja | 0% | 1260.864 |  | 662.466 | 1.9033 | 473.19 |  | 0 |  | 100% | 1260.864 |  | 0 | 0 | 0 | 0 | 0 |  | 0 | 0 | 0 | 0 | 0 |  | 0 | 0 | 0 | 0 | 0 |  | 0 | 0 | 0 | 0 | 0 |  | 0 | 0 | 0 | 0 | 0 | 1 | 1260.864 | 473.19 | 0 | 0 | 662.466 |  | 0 | 0 | 0 | 0 | 0 |  | 0 | 0 | 0 | 0 | 0 |  | 0 | 0 | 0 | 0 | 0 |  | 0 | 0 | 0 | 0 | 0 |  | 0 | 0 | 0 | 0 | 0 |  | 0 | 0 | 0 | 0 | 0 |  | 0 | 0 | 0 | 0 | 0 | [25 empty] | 0 | 0 | 0 | 0 | 0 | [25 empty] | 0 | 0 | 0 | 0 | 0 | [25 empty] | 0 | 0 | 0 | 0 | 0
| 97 | Ruimteverwarming | geen | Pas radiatoren aan voor lagetemp. verwarming (LTV) | x | n.v.t. | Ja | 0% | 192281.76 |  | 1324.932 | 145.1258 | 946.38 |  | 0 |  | 0% | 0 |  | 0 | 0 | 0 | 0 | 0 |  | 0 | 0 | 0 | 0 | 0 |  | 0 | 0 | 0 | 0 | 0 |  | 0 | 0 | 0 | 0 | 0 |  | 0 | 0 | 0 | 0 | 0 |  | 0 | 0 | 0 | 0 | 0 |  | 0 | 0 | 0 | 0 | 0 |  | 0 | 0 | 0 | 0 | 0 |  | 0 | 0 | 0 | 0 | 0 |  | 0 | 0 | 0 | 0 | 0 |  | 0 | 0 | 0 | 0 | 0 |  | 0 | 0 | 0 | 0 | 0 |  | 0 | 0 | 0 | 0 | 0 | [25 empty] | 0 | 0 | 0 | 0 | 0 | [25 empty] | 0 | 0 | 0 | 0 | 0 | [25 empty] | 0 | 0 | 0 | 0 | 0
| 98 | Ruimteverwarming | geen | Installeer een Warmte- Koudeopslag (WKO) | x | n.v.t. |  | 0% |  | 375000 | 38359.5384 | 9.7759 | 47319 | -109791.5811 | 0 |  | 0% | 0 |  | 0 | 0 | 0 | 0 | 0 |  | 0 | 0 | 0 | 0 | 0 |  | 0 | 0 | 0 | 0 | 0 |  | 0 | 0 | 0 | 0 | 0 |  | 0 | 0 | 0 | 0 | 0 |  | 0 | 0 | 0 | 0 | 0 |  | 0 | 0 | 0 | 0 | 0 |  | 0 | 0 | 0 | 0 | 0 |  | 0 | 0 | 0 | 0 | 0 |  | 0 | 0 | 0 | 0 | 0 |  | 0 | 0 | 0 | 0 | 0 |  | 0 | 0 | 0 | 0 | 0 |  | 0 | 0 | 0 | 0 | 0 | [25 empty] | 0 | 0 | 0 | 0 | 0 | [25 empty] | 0 | 0 | 0 | 0 | 0 | [25 empty] | 0 | 0 | 0 | 0 | 0
| 99 | Ruimteventilatie | GD1 | Pas een klokregeling toe op het ventilatiesysteem. | x | n.v.t. | Ja | 0% | 11347.776 |  | 3973.553 | 2.8558 | 2365.95 | 2603.24 | 0 |  | 0% | 0 |  | 0 | 0 | 0 | 0 | 0 |  | 0 | 0 | 0 | 0 | 0 |  | 0 | 0 | 0 | 0 | 0 |  | 0 | 0 | 0 | 0 | 0 |  | 0 | 0 | 0 | 0 | 0 |  | 0 | 0 | 0 | 0 | 0 |  | 0 | 0 | 0 | 0 | 0 |  | 0 | 0 | 0 | 0 | 0 |  | 0 | 0 | 0 | 0 | 0 |  | 0 | 0 | 0 | 0 | 0 |  | 0 | 0 | 0 | 0 | 0 |  | 0 | 0 | 0 | 0 | 0 |  | 0 | 0 | 0 | 0 | 0 | [25 empty] | 0 | 0 | 0 | 0 | 0 | [25 empty] | 0 | 0 | 0 | 0 | 0 | [25 empty] | 0 | 0 | 0 | 0 | 0
| 100 | Ruimteventilatie | GD2 | Pas warmteterugwinning toe op een balansventilatiesysteem. | x | n.v.t. | Ja | 0% | 40978.08 |  | 18549.048 | 2.2092 | 13249.32 |  | 0 |  | 0% | 0 |  | 0 | 0 | 0 | 0 | 0 |  | 0 | 0 | 0 | 0 | 0 |  | 0 | 0 | 0 | 0 | 0 |  | 0 | 0 | 0 | 0 | 0 |  | 0 | 0 | 0 | 0 | 0 |  | 0 | 0 | 0 | 0 | 0 |  | 0 | 0 | 0 | 0 | 0 |  | 0 | 0 | 0 | 0 | 0 |  | 0 | 0 | 0 | 0 | 0 |  | 0 | 0 | 0 | 0 | 0 |  | 0 | 0 | 0 | 0 | 0 |  | 0 | 0 | 0 | 0 | 0 |  | 0 | 0 | 0 | 0 | 0 | [25 empty] | 0 | 0 | 0 | 0 | 0 | [25 empty] | 0 | 0 | 0 | 0 | 0 | [25 empty] | 0 | 0 | 0 | 0 | 0
| 101 | Ruimteventilatie | GD3 | Vervang ventilatoren van klasse IE1 door ventilatoren van klasse IE4 of hoger | x | n.v.t. | Ja | 0% | 21434.688 |  | 2314.2804 | 9.2619 | 0 | 9111.34 | 0 |  | 0% | 0 |  | 0 | 0 | 0 | 0 | 0 |  | 0 | 0 | 0 | 0 | 0 |  | 0 | 0 | 0 | 0 | 0 |  | 0 | 0 | 0 | 0 | 0 |  | 0 | 0 | 0 | 0 | 0 |  | 0 | 0 | 0 | 0 | 0 |  | 0 | 0 | 0 | 0 | 0 |  | 0 | 0 | 0 | 0 | 0 |  | 0 | 0 | 0 | 0 | 0 |  | 0 | 0 | 0 | 0 | 0 |  | 0 | 0 | 0 | 0 | 0 |  | 0 | 0 | 0 | 0 | 0 |  | 0 | 0 | 0 | 0 | 0 | [25 empty] | 0 | 0 | 0 | 0 | 0 | [25 empty] | 0 | 0 | 0 | 0 | 0 | [25 empty] | 0 | 0 | 0 | 0 | 0
| 102 | Ruimteventilatie | GD4 | Vervang indirect gedreven IE1-slakkehuisventilatoren door direct gedreven ventilatoren. | x | n.v.t. | Ja | 0% | 0 |  | 0 |  | 0 | 0 | 0 |  | 0% | 0 |  | 0 | 0 | 0 | 0 | 0 |  | 0 | 0 | 0 | 0 | 0 |  | 0 | 0 | 0 | 0 | 0 |  | 0 | 0 | 0 | 0 | 0 |  | 0 | 0 | 0 | 0 | 0 |  | 0 | 0 | 0 | 0 | 0 |  | 0 | 0 | 0 | 0 | 0 |  | 0 | 0 | 0 | 0 | 0 |  | 0 | 0 | 0 | 0 | 0 |  | 0 | 0 | 0 | 0 | 0 |  | 0 | 0 | 0 | 0 | 0 |  | 0 | 0 | 0 | 0 | 0 |  | 0 | 0 | 0 | 0 | 0 | [25 empty] | 0 | 0 | 0 | 0 | 0 | [25 empty] | 0 | 0 | 0 | 0 | 0 | [25 empty] | 0 | 0 | 0 | 0 | 0
| 103 | Ruimteventilatie | GD5 | Vervang indirect gedreven IE2-slakkenhuisventilatoren door direct gedreven ventilatoren. | x | n.v.t. | Ja | 0% | 0 |  | 0 |  | 0 | 0 | 0 |  | 0% | 0 |  | 0 | 0 | 0 | 0 | 0 |  | 0 | 0 | 0 | 0 | 0 |  | 0 | 0 | 0 | 0 | 0 |  | 0 | 0 | 0 | 0 | 0 |  | 0 | 0 | 0 | 0 | 0 |  | 0 | 0 | 0 | 0 | 0 |  | 0 | 0 | 0 | 0 | 0 |  | 0 | 0 | 0 | 0 | 0 |  | 0 | 0 | 0 | 0 | 0 |  | 0 | 0 | 0 | 0 | 0 |  | 0 | 0 | 0 | 0 | 0 |  | 0 | 0 | 0 | 0 | 0 |  | 0 | 0 | 0 | 0 | 0 | [25 empty] | 0 | 0 | 0 | 0 | 0 | [25 empty] | 0 | 0 | 0 | 0 | 0 | [25 empty] | 0 | 0 | 0 | 0 | 0
| 104 | Ruimteventilatie | GD6 | Vervang indirect gedreven IE3 slakkenhuisventilatoren door direct gedreven ventilatoren. | x | n.v.t. | Ja | 0% | 0 |  | 0 |  | 0 | 0 | 0 |  | 0% | 0 |  | 0 | 0 | 0 | 0 | 0 |  | 0 | 0 | 0 | 0 | 0 |  | 0 | 0 | 0 | 0 | 0 |  | 0 | 0 | 0 | 0 | 0 |  | 0 | 0 | 0 | 0 | 0 |  | 0 | 0 | 0 | 0 | 0 |  | 0 | 0 | 0 | 0 | 0 |  | 0 | 0 | 0 | 0 | 0 |  | 0 | 0 | 0 | 0 | 0 |  | 0 | 0 | 0 | 0 | 0 |  | 0 | 0 | 0 | 0 | 0 |  | 0 | 0 | 0 | 0 | 0 |  | 0 | 0 | 0 | 0 | 0 | [25 empty] | 0 | 0 | 0 | 0 | 0 | [25 empty] | 0 | 0 | 0 | 0 | 0 | [25 empty] | 0 | 0 | 0 | 0 | 0
| 105 | Ruimteventilatie | GD7 | Vervang ventilatoren van klasse IE2 of IE3 door ventilatoren van klasse IE4 of hoger. | x | n.v.t. |  | 0% |  | 1891.296 | 1653.0574 | 1.1441 | 0 | 6508.1 | 0 |  | 0% | 0 |  | 0 | 0 | 0 | 0 | 0 |  | 0 | 0 | 0 | 0 | 0 |  | 0 | 0 | 0 | 0 | 0 |  | 0 | 0 | 0 | 0 | 0 |  | 0 | 0 | 0 | 0 | 0 |  | 0 | 0 | 0 | 0 | 0 |  | 0 | 0 | 0 | 0 | 0 |  | 0 | 0 | 0 | 0 | 0 |  | 0 | 0 | 0 | 0 | 0 |  | 0 | 0 | 0 | 0 | 0 |  | 0 | 0 | 0 | 0 | 0 |  | 0 | 0 | 0 | 0 | 0 |  | 0 | 0 | 0 | 0 | 0 | [25 empty] | 0 | 0 | 0 | 0 | 0 | [25 empty] | 0 | 0 | 0 | 0 | 0 | [25 empty] | 0 | 0 | 0 | 0 | 0
| 106 | Ruimteventilatie | geen | Vervang IE2 motor of lager zonder frequentieregeling door IE3 met toerenregeling | x | n.v.t. | Ja | 80% | 19543.392 |  | 2314.2804 | 8.4447 | 0 | 9111.34 | 0 |  | 80% | 0 |  | 0 | 0 | 0 | 0 | 0 |  | 0 | 0 | 0 | 0 | 0 |  | 0 | 0 | 0 | 0 | 0 |  | 0 | 0 | 0 | 0 | 0 |  | 0 | 0 | 0 | 0 | 0 | 0 | 0 | 0 | 0 | 0 | 0 |  | 0 | 0 | 0 | 0 | 0 |  | 0 | 0 | 0 | 0 | 0 |  | 0 | 0 | 0 | 0 | 0 |  | 0 | 0 | 0 | 0 | 0 |  | 0 | 0 | 0 | 0 | 0 |  | 0 | 0 | 0 | 0 | 0 |  | 0 | 0 | 0 | 0 | 0 | [25 empty] | 0 | 0 | 0 | 0 | 0 | [25 empty] | 0 | 0 | 0 | 0 | 0 | [25 empty] | 0 | 0 | 0 | 0 | 0
| 107 | Ruimteventilatie | geen | Installeer een cascaderegeling | x | n.v.t. | Ja | 0% | 10402.128 |  | 3973.553 | 2.6178 | 2365.95 | 2603.24 | 0 |  | 0% | 0 |  | 0 | 0 | 0 | 0 | 0 |  | 0 | 0 | 0 | 0 | 0 |  | 0 | 0 | 0 | 0 | 0 |  | 0 | 0 | 0 | 0 | 0 |  | 0 | 0 | 0 | 0 | 0 |  | 0 | 0 | 0 | 0 | 0 |  | 0 | 0 | 0 | 0 | 0 |  | 0 | 0 | 0 | 0 | 0 |  | 0 | 0 | 0 | 0 | 0 |  | 0 | 0 | 0 | 0 | 0 |  | 0 | 0 | 0 | 0 | 0 |  | 0 | 0 | 0 | 0 | 0 |  | 0 | 0 | 0 | 0 | 0 | [25 empty] | 0 | 0 | 0 | 0 | 0 | [25 empty] | 0 | 0 | 0 | 0 | 0 | [25 empty] | 0 | 0 | 0 | 0 | 0
| 108 | Ruimteventilatie | geen | Kruisstroomwisselaar (bij aanschaffen nieuwe LBK) | x | n.v.t. |  | 0% |  | 113477.76 | 23848.776 | 4.7582 | 17034.84 | 0 | 0 |  | 0% | 0 |  | 0 | 0 | 0 | 0 | 0 |  | 0 | 0 | 0 | 0 | 0 |  | 0 | 0 | 0 | 0 | 0 |  | 0 | 0 | 0 | 0 | 0 |  | 0 | 0 | 0 | 0 | 0 |  | 0 | 0 | 0 | 0 | 0 |  | 0 | 0 | 0 | 0 | 0 |  | 0 | 0 | 0 | 0 | 0 |  | 0 | 0 | 0 | 0 | 0 |  | 0 | 0 | 0 | 0 | 0 |  | 0 | 0 | 0 | 0 | 0 |  | 0 | 0 | 0 | 0 | 0 |  | 0 | 0 | 0 | 0 | 0 | [25 empty] | 0 | 0 | 0 | 0 | 0 | [25 empty] | 0 | 0 | 0 | 0 | 0 | [25 empty] | 0 | 0 | 0 | 0 | 0
| 109 | Ruimteventilatie | geen | Warmtewiel (bij aanschaffen nieuwe LBK) | x | n.v.t. |  | 0% |  | 69347.52 | 15899.184 | 4.3617 | 11356.56 | 0 | 0 |  | 0% | 0 |  | 0 | 0 | 0 | 0 | 0 |  | 0 | 0 | 0 | 0 | 0 |  | 0 | 0 | 0 | 0 | 0 |  | 0 | 0 | 0 | 0 | 0 |  | 0 | 0 | 0 | 0 | 0 |  | 0 | 0 | 0 | 0 | 0 |  | 0 | 0 | 0 | 0 | 0 |  | 0 | 0 | 0 | 0 | 0 |  | 0 | 0 | 0 | 0 | 0 |  | 0 | 0 | 0 | 0 | 0 |  | 0 | 0 | 0 | 0 | 0 |  | 0 | 0 | 0 | 0 | 0 |  | 0 | 0 | 0 | 0 | 0 | [25 empty] | 0 | 0 | 0 | 0 | 0 | [25 empty] | 0 | 0 | 0 | 0 | 0 | [25 empty] | 0 | 0 | 0 | 0 | 0
| 110 | Warm tapwater | GE1 | Isoleer warmwaterleidingen en appendages. | i | ons | Ja | 0% | 3814.1136 |  | 662.466 | 5.7574 | 473.19 |  | 0 |  | 100% | 3814.1136 |  | 0 | 0 | 0 | 0 | 0 |  | 0 | 0 | 0 | 0 | 0 |  | 0 | 0 | 0 | 0 | 0 |  | 0 | 0 | 0 | 0 | 0 |  | 0 | 0 | 0 | 0 | 0 | 1 | 3814.1136 | 473.19 | 0 | 0 | 662.466 |  | 0 | 0 | 0 | 0 | 0 |  | 0 | 0 | 0 | 0 | 0 |  | 0 | 0 | 0 | 0 | 0 |  | 0 | 0 | 0 | 0 | 0 |  | 0 | 0 | 0 | 0 | 0 |  | 0 | 0 | 0 | 0 | 0 |  | 0 | 0 | 0 | 0 | 0 | [25 empty] | 0 | 0 | 0 | 0 | 0 | [25 empty] | 0 | 0 | 0 | 0 | 0 | [25 empty] | 0 | 0 | 0 | 0 | 0
| 111 | Warm tapwater | GE2 | Gebruik waterbesparende douchekoppen. | i | ons | Ja | 100% | 2836.944 |  | 927.4524 | 3.0589 | 662.466 | 0 | 0 |  | 100% | 0 |  | 0 | 0 | 0 | 0 | 0 |  | 0 | 0 | 0 | 0 | 0 |  | 0 | 0 | 0 | 0 | 0 |  | 0 | 0 | 0 | 0 | 0 |  | 0 | 0 | 0 | 0 | 0 |  | 0 | 0 | 0 | 0 | 0 |  | 0 | 0 | 0 | 0 | 0 |  | 0 | 0 | 0 | 0 | 0 |  | 0 | 0 | 0 | 0 | 0 |  | 0 | 0 | 0 | 0 | 0 |  | 0 | 0 | 0 | 0 | 0 |  | 0 | 0 | 0 | 0 | 0 |  | 0 | 0 | 0 | 0 | 0 | [25 empty] | 0 | 0 | 0 | 0 | 0 | [25 empty] | 0 | 0 | 0 | 0 | 0 | [25 empty] | 0 | 0 | 0 | 0 | 0
| 112 | Warm tapwater | GE3 | Vervang bij een indirect verwarmd voorraadvat de bestaande ketel door een HR-ketel. | i | ons |  | 100% |  | 0 | 2649.864 | 0 | 1892.76 |  | 0 |  | 100% | 0 |  | 0 | 0 | 0 | 0 | 0 |  | 0 | 0 | 0 | 0 | 0 |  | 0 | 0 | 0 | 0 | 0 |  | 0 | 0 | 0 | 0 | 0 |  | 0 | 0 | 0 | 0 | 0 |  | 0 | 0 | 0 | 0 | 0 |  | 0 | 0 | 0 | 0 | 0 |  | 0 | 0 | 0 | 0 | 0 |  | 0 | 0 | 0 | 0 | 0 |  | 0 | 0 | 0 | 0 | 0 |  | 0 | 0 | 0 | 0 | 0 |  | 0 | 0 | 0 | 0 | 0 |  | 0 | 0 | 0 | 0 | 0 | [25 empty] | 0 | 0 | 0 | 0 | 0 | [25 empty] | 0 | 0 | 0 | 0 | 0 | [25 empty] | 0 | 0 | 0 | 0 | 0
| 113 | Warm tapwater | geen | Installeer warmteterugwinning op douchewater | x | n.v.t. |  | 0% |  | 28369.44 | 1722.4116 | 16.4708 | 1230.294 |  | 0 |  | 0% | 0 |  | 0 | 0 | 0 | 0 | 0 |  | 0 | 0 | 0 | 0 | 0 |  | 0 | 0 | 0 | 0 | 0 |  | 0 | 0 | 0 | 0 | 0 |  | 0 | 0 | 0 | 0 | 0 |  | 0 | 0 | 0 | 0 | 0 |  | 0 | 0 | 0 | 0 | 0 |  | 0 | 0 | 0 | 0 | 0 |  | 0 | 0 | 0 | 0 | 0 |  | 0 | 0 | 0 | 0 | 0 |  | 0 | 0 | 0 | 0 | 0 |  | 0 | 0 | 0 | 0 | 0 |  | 0 | 0 | 0 | 0 | 0 | [25 empty] | 0 | 0 | 0 | 0 | 0 | [25 empty] | 0 | 0 | 0 | 0 | 0 | [25 empty] | 0 | 0 | 0 | 0 | 0
| 114 | Warm tapwater | geen | Installeer een warmtepompboiler voor tapwater | i | ons |  | 0% |  | 15130.368 | 6213.6109 | 2.435 | 8990.61 | -25091.5081 | 0 |  | 100% | 15130.368 |  | 0 | 0 | 0 | 0 | 0 |  | 0 | 0 | 0 | 0 | 0 |  | 0 | 0 | 0 | 0 | 0 |  | 0 | 0 | 0 | 0 | 0 |  | 0 | 0 | 0 | 0 | 0 |  | 0 | 0 | 0 | 0 | 0 | 0.1 | 1513.0368 | 899.061 | -2509.1508 | 0 | 621.3611 | 0.1 | 1513.0368 | 899.061 | -2509.1508 | 0 | 621.3611 | 0.1 | 1513.0368 | 899.061 | -2509.1508 | 0 | 621.3611 | 0.1 | 1513.0368 | 899.061 | -2509.1508 | 0 | 621.3611 | 0.1 | 1513.0368 | 899.061 | -2509.1508 | 0 | 621.3611 | 0.1 | 1513.0368 | 899.061 | -2509.1508 | 0 | 621.3611 | 0.1 | 1513.0368 | 899.061 | -2509.1508 | 0 | 621.3611 | [24 empty] | 0.3 | 4539.1104 | 2697.183 | -7527.4524 | 0 | 1864.0833 | [25 empty] | 0 | 0 | 0 | 0 | 0 | [25 empty] | 0 | 0 | 0 | 0 | 0
| 115 | Warm tapwater | geen | Installeer een zonneboiler | x | n.v.t. |  | 0% |  | 31521.6 | 3974.796 | 7.9304 | 2839.14 |  | 0 |  | 0% | 0 |  | 0 | 0 | 0 | 0 | 0 |  | 0 | 0 | 0 | 0 | 0 |  | 0 | 0 | 0 | 0 | 0 |  | 0 | 0 | 0 | 0 | 0 |  | 0 | 0 | 0 | 0 | 0 |  | 0 | 0 | 0 | 0 | 0 |  | 0 | 0 | 0 | 0 | 0 |  | 0 | 0 | 0 | 0 | 0 |  | 0 | 0 | 0 | 0 | 0 |  | 0 | 0 | 0 | 0 | 0 |  | 0 | 0 | 0 | 0 | 0 |  | 0 | 0 | 0 | 0 | 0 |  | 0 | 0 | 0 | 0 | 0 | [25 empty] | 0 | 0 | 0 | 0 | 0 | [25 empty] | 0 | 0 | 0 | 0 | 0 | [25 empty] | 0 | 0 | 0 | 0 | 0
| 116 | Warm tapwater | geen | Warm tapwater loskoppelen van ruimteverwarming | x | n.v.t. | Ja | 0% | 17000 |  | 2716.1106 | 6.2589 | 1940.079 | 0 | 0 |  | 0% | 0 |  | 0 | 0 | 0 | 0 | 0 |  | 0 | 0 | 0 | 0 | 0 |  | 0 | 0 | 0 | 0 | 0 |  | 0 | 0 | 0 | 0 | 0 |  | 0 | 0 | 0 | 0 | 0 |  | 0 | 0 | 0 | 0 | 0 |  | 0 | 0 | 0 | 0 | 0 |  | 0 | 0 | 0 | 0 | 0 |  | 0 | 0 | 0 | 0 | 0 |  | 0 | 0 | 0 | 0 | 0 |  | 0 | 0 | 0 | 0 | 0 |  | 0 | 0 | 0 | 0 | 0 |  | 0 | 0 | 0 | 0 | 0 | [25 empty] | 0 | 0 | 0 | 0 | 0 | [25 empty] | 0 | 0 | 0 | 0 | 0 | [25 empty] | 0 | 0 | 0 | 0 | 0
| 117 | Binnenverlichting | GF 1 | Pas een regeling toe op de verlichting, zodat buiten gebruikstijden niet onnodig brandt. | x | n.v.t. | Ja | 0% | 2521.728 |  | 859.5898 | 2.9336 | 0 | 3384.212 | 0 |  | 0% | 0 |  | 0 | 0 | 0 | 0 | 0 |  | 0 | 0 | 0 | 0 | 0 |  | 0 | 0 | 0 | 0 | 0 |  | 0 | 0 | 0 | 0 | 0 |  | 0 | 0 | 0 | 0 | 0 |  | 0 | 0 | 0 | 0 | 0 |  | 0 | 0 | 0 | 0 | 0 |  | 0 | 0 | 0 | 0 | 0 |  | 0 | 0 | 0 | 0 | 0 |  | 0 | 0 | 0 | 0 | 0 |  | 0 | 0 | 0 | 0 | 0 |  | 0 | 0 | 0 | 0 | 0 |  | 0 | 0 | 0 | 0 | 0 | [25 empty] | 0 | 0 | 0 | 0 | 0 | [25 empty] | 0 | 0 | 0 | 0 | 0 | [25 empty] | 0 | 0 | 0 | 0 | 0
| 118 | Binnenverlichting | GF 2 | Vervang TL8-buizen door LED-buizen. | i | ons | Ja | 65% | 34673.76 |  | 5289.7837 | 6.5549 |  | 20825.92 | 0 |  | 100% | 12135.816 |  | 0 | 0 | 0 | 0 | 0 |  | 0 | 0 | 0 | 0 | 0 |  | 0 | 0 | 0 | 0 | 0 |  | 0 | 0 | 0 | 0 | 0 |  | 0 | 0 | 0 | 0 | 0 | 0.35 | 12135.816 | 0 | 7289.072 | 0 | 1851.4243 |  | 0 | 0 | 0 | 0 | 0 |  | 0 | 0 | 0 | 0 | 0 |  | 0 | 0 | 0 | 0 | 0 |  | 0 | 0 | 0 | 0 | 0 |  | 0 | 0 | 0 | 0 | 0 |  | 0 | 0 | 0 | 0 | 0 |  | 0 | 0 | 0 | 0 | 0 | [25 empty] | 0 | 0 | 0 | 0 | 0 | [25 empty] | 0 | 0 | 0 | 0 | 0 | [25 empty] | 0 | 0 | 0 | 0 | 0
| 119 | Binnenverlichting | GF 3 | Vervang T5-fluorescentiebuizen door LED-buizen. | x | n.v.t. | Ja | 0% | 44130.24 |  | 5951.0066 | 7.4156 | 0 | 23429.16 | 0 |  | 0% | 0 |  | 0 | 0 | 0 | 0 | 0 |  | 0 | 0 | 0 | 0 | 0 |  | 0 | 0 | 0 | 0 | 0 |  | 0 | 0 | 0 | 0 | 0 |  | 0 | 0 | 0 | 0 | 0 |  | 0 | 0 | 0 | 0 | 0 |  | 0 | 0 | 0 | 0 | 0 |  | 0 | 0 | 0 | 0 | 0 |  | 0 | 0 | 0 | 0 | 0 |  | 0 | 0 | 0 | 0 | 0 |  | 0 | 0 | 0 | 0 | 0 |  | 0 | 0 | 0 | 0 | 0 |  | 0 | 0 | 0 | 0 | 0 | [25 empty] | 0 | 0 | 0 | 0 | 0 | [25 empty] | 0 | 0 | 0 | 0 | 0 | [25 empty] | 0 | 0 | 0 | 0 | 0
| 120 | Binnenverlichting | GF 4 | Vervang gloei-, halogeen- en spaarlampen door LED-lampen. | x | n.v.t. | Ja | 0% | 34673.76 |  | 5289.7837 | 6.5549 |  | 20825.92 | 0 |  | 0% | 0 |  | 0 | 0 | 0 | 0 | 0 |  | 0 | 0 | 0 | 0 | 0 |  | 0 | 0 | 0 | 0 | 0 |  | 0 | 0 | 0 | 0 | 0 |  | 0 | 0 | 0 | 0 | 0 |  | 0 | 0 | 0 | 0 | 0 |  | 0 | 0 | 0 | 0 | 0 |  | 0 | 0 | 0 | 0 | 0 |  | 0 | 0 | 0 | 0 | 0 |  | 0 | 0 | 0 | 0 | 0 |  | 0 | 0 | 0 | 0 | 0 |  | 0 | 0 | 0 | 0 | 0 |  | 0 | 0 | 0 | 0 | 0 | [25 empty] | 0 | 0 | 0 | 0 | 0 | [25 empty] | 0 | 0 | 0 | 0 | 0 | [25 empty] | 0 | 0 | 0 | 0 | 0
| 121 | Binnenverlichting | GF 5 | Vervang gasontladingslampen door LED-lampen. | x | n.v.t. | Ja | 0% | 630.432 |  | 429.7949 | 1.4668 | 0 | 1692.106 | 0 |  | 0% | 0 |  | 0 | 0 | 0 | 0 | 0 |  | 0 | 0 | 0 | 0 | 0 |  | 0 | 0 | 0 | 0 | 0 |  | 0 | 0 | 0 | 0 | 0 |  | 0 | 0 | 0 | 0 | 0 |  | 0 | 0 | 0 | 0 | 0 |  | 0 | 0 | 0 | 0 | 0 |  | 0 | 0 | 0 | 0 | 0 |  | 0 | 0 | 0 | 0 | 0 |  | 0 | 0 | 0 | 0 | 0 |  | 0 | 0 | 0 | 0 | 0 |  | 0 | 0 | 0 | 0 | 0 |  | 0 | 0 | 0 | 0 | 0 | [25 empty] | 0 | 0 | 0 | 0 | 0 | [25 empty] | 0 | 0 | 0 | 0 | 0 | [25 empty] | 0 | 0 | 0 | 0 | 0
| 122 | Binnenverlichting | GF 6 | Vervang montagebalken en lichtlijnen met TL8-buizen door LED-armaturen. | x | n.v.t. | Ja | 0% | 63043.2 |  | 8595.8985 | 7.3341 |  | 33842.12 | 0 |  | 0% | 0 |  | 0 | 0 | 0 | 0 | 0 |  | 0 | 0 | 0 | 0 | 0 |  | 0 | 0 | 0 | 0 | 0 |  | 0 | 0 | 0 | 0 | 0 |  | 0 | 0 | 0 | 0 | 0 |  | 0 | 0 | 0 | 0 | 0 |  | 0 | 0 | 0 | 0 | 0 |  | 0 | 0 | 0 | 0 | 0 |  | 0 | 0 | 0 | 0 | 0 |  | 0 | 0 | 0 | 0 | 0 |  | 0 | 0 | 0 | 0 | 0 |  | 0 | 0 | 0 | 0 | 0 |  | 0 | 0 | 0 | 0 | 0 | [25 empty] | 0 | 0 | 0 | 0 | 0 | [25 empty] | 0 | 0 | 0 | 0 | 0 | [25 empty] | 0 | 0 | 0 | 0 | 0
| 123 | Binnenverlichting | GF 7 | Vervang plafondspots met spaarlampen door LED-spots. | x | n.v.t. | Ja | 0% | 50434.56 |  | 6612.2296 | 7.6275 | 0 | 26032.4 | 0 |  | 0% | 0 |  | 0 | 0 | 0 | 0 | 0 |  | 0 | 0 | 0 | 0 | 0 |  | 0 | 0 | 0 | 0 | 0 |  | 0 | 0 | 0 | 0 | 0 |  | 0 | 0 | 0 | 0 | 0 |  | 0 | 0 | 0 | 0 | 0 |  | 0 | 0 | 0 | 0 | 0 |  | 0 | 0 | 0 | 0 | 0 |  | 0 | 0 | 0 | 0 | 0 |  | 0 | 0 | 0 | 0 | 0 |  | 0 | 0 | 0 | 0 | 0 |  | 0 | 0 | 0 | 0 | 0 |  | 0 | 0 | 0 | 0 | 0 | [25 empty] | 0 | 0 | 0 | 0 | 0 | [25 empty] | 0 | 0 | 0 | 0 | 0 | [25 empty] | 0 | 0 | 0 | 0 | 0
| 124 | Binnenverlichting | GF 8 | Vervang wandarmaturen met spaarlampen door LED-wandarmaturen. | x | n.v.t. | Ja | 0% | 7249.968 |  | 1024.8956 | 7.0739 | 0 | 4035.022 | 0 |  | 0% | 0 |  | 0 | 0 | 0 | 0 | 0 |  | 0 | 0 | 0 | 0 | 0 |  | 0 | 0 | 0 | 0 | 0 |  | 0 | 0 | 0 | 0 | 0 |  | 0 | 0 | 0 | 0 | 0 |  | 0 | 0 | 0 | 0 | 0 |  | 0 | 0 | 0 | 0 | 0 |  | 0 | 0 | 0 | 0 | 0 |  | 0 | 0 | 0 | 0 | 0 |  | 0 | 0 | 0 | 0 | 0 |  | 0 | 0 | 0 | 0 | 0 |  | 0 | 0 | 0 | 0 | 0 |  | 0 | 0 | 0 | 0 | 0 | [25 empty] | 0 | 0 | 0 | 0 | 0 | [25 empty] | 0 | 0 | 0 | 0 | 0 | [25 empty] | 0 | 0 | 0 | 0 | 0
| 125 | Binnenverlichting | GF 9 | Vervang wandarmaturen met halogeenlampen door LED-wandarmaturen. | x | n.v.t. | Ja | 0% | 625 |  | 66.1223 | 9.4522 | 0 | 260.324 | 0 |  | 0% | 0 |  | 0 | 0 | 0 | 0 | 0 |  | 0 | 0 | 0 | 0 | 0 |  | 0 | 0 | 0 | 0 | 0 |  | 0 | 0 | 0 | 0 | 0 |  | 0 | 0 | 0 | 0 | 0 |  | 0 | 0 | 0 | 0 | 0 |  | 0 | 0 | 0 | 0 | 0 |  | 0 | 0 | 0 | 0 | 0 |  | 0 | 0 | 0 | 0 | 0 |  | 0 | 0 | 0 | 0 | 0 |  | 0 | 0 | 0 | 0 | 0 |  | 0 | 0 | 0 | 0 | 0 |  | 0 | 0 | 0 | 0 | 0 | [25 empty] | 0 | 0 | 0 | 0 | 0 | [25 empty] | 0 | 0 | 0 | 0 | 0 | [25 empty] | 0 | 0 | 0 | 0 | 0
| 126 | Binnenverlichting | GF10 | Vervang spots met halogeenlampen door LED-spots. | x | n.v.t. | Ja | 0% | 650 |  | 66.1223 | 9.8303 | 0 | 260.324 | 0 |  | 70% | 455 |  | 0 | 0 | 0 | 0 | 0 |  | 0 | 0 | 0 | 0 | 0 |  | 0 | 0 | 0 | 0 | 0 |  | 0 | 0 | 0 | 0 | 0 |  | 0 | 0 | 0 | 0 | 0 | 0.7 | 455 | 0 | 182.2268 | 0 | 46.2856 |  | 0 | 0 | 0 | 0 | 0 |  | 0 | 0 | 0 | 0 | 0 |  | 0 | 0 | 0 | 0 | 0 |  | 0 | 0 | 0 | 0 | 0 |  | 0 | 0 | 0 | 0 | 0 |  | 0 | 0 | 0 | 0 | 0 |  | 0 | 0 | 0 | 0 | 0 | [25 empty] | 0 | 0 | 0 | 0 | 0 | [25 empty] | 0 | 0 | 0 | 0 | 0 | [25 empty] | 0 | 0 | 0 | 0 | 0
| 127 | Binnenverlichting | GF11 | Vervang railspots met halogeenlampen door LED-railspots. | x | n.v.t. | Ja | 0% | 1000 |  | 99.1834 | 10.0823 | 0 | 390.486 | 0 |  | 70% | 700 |  | 0 | 0 | 0 | 0 | 0 |  | 0 | 0 | 0 | 0 | 0 |  | 0 | 0 | 0 | 0 | 0 |  | 0 | 0 | 0 | 0 | 0 |  | 0 | 0 | 0 | 0 | 0 | 0.7 | 700 | 0 | 273.3402 | 0 | 69.4284 |  | 0 | 0 | 0 | 0 | 0 |  | 0 | 0 | 0 | 0 | 0 |  | 0 | 0 | 0 | 0 | 0 |  | 0 | 0 | 0 | 0 | 0 |  | 0 | 0 | 0 | 0 | 0 |  | 0 | 0 | 0 | 0 | 0 |  | 0 | 0 | 0 | 0 | 0 | [25 empty] | 0 | 0 | 0 | 0 | 0 | [25 empty] | 0 | 0 | 0 | 0 | 0 | [25 empty] | 0 | 0 | 0 | 0 | 0
| 128 | Binnenverlichting | GF12 | Vervang railspots met gasontladingslampen door LED-railspots. | x | n.v.t. | Ja | 0% | 1500 |  | 396.7338 | 3.7809 | 0 | 1561.944 | 0 |  | 0% | 0 |  | 0 | 0 | 0 | 0 | 0 |  | 0 | 0 | 0 | 0 | 0 |  | 0 | 0 | 0 | 0 | 0 |  | 0 | 0 | 0 | 0 | 0 |  | 0 | 0 | 0 | 0 | 0 |  | 0 | 0 | 0 | 0 | 0 |  | 0 | 0 | 0 | 0 | 0 |  | 0 | 0 | 0 | 0 | 0 |  | 0 | 0 | 0 | 0 | 0 |  | 0 | 0 | 0 | 0 | 0 |  | 0 | 0 | 0 | 0 | 0 |  | 0 | 0 | 0 | 0 | 0 |  | 0 | 0 | 0 | 0 | 0 | [25 empty] | 0 | 0 | 0 | 0 | 0 | [25 empty] | 0 | 0 | 0 | 0 | 0 | [25 empty] | 0 | 0 | 0 | 0 | 0
| 129 | Binnenverlichting | GF13 | Vervang pendel- en opbouwarmaturen met gasontladingslampen door LED-armaturen. | x | n.v.t. |  | 0% |  | 0 | 429.7949 | 0 | 0 | 1692.106 | 0 |  | 0% | 0 |  | 0 | 0 | 0 | 0 | 0 |  | 0 | 0 | 0 | 0 | 0 |  | 0 | 0 | 0 | 0 | 0 |  | 0 | 0 | 0 | 0 | 0 |  | 0 | 0 | 0 | 0 | 0 |  | 0 | 0 | 0 | 0 | 0 |  | 0 | 0 | 0 | 0 | 0 |  | 0 | 0 | 0 | 0 | 0 |  | 0 | 0 | 0 | 0 | 0 |  | 0 | 0 | 0 | 0 | 0 |  | 0 | 0 | 0 | 0 | 0 |  | 0 | 0 | 0 | 0 | 0 |  | 0 | 0 | 0 | 0 | 0 | [25 empty] | 0 | 0 | 0 | 0 | 0 | [25 empty] | 0 | 0 | 0 | 0 | 0 | [25 empty] | 0 | 0 | 0 | 0 | 0
| 130 | Binnenverlichting | GF14 | Vervang ingebouwde plafondarmaturen met TL8-buizen door LED-armaturen. | i | ons | Ja | 65% | 40978.08 |  | 5289.7837 | 7.7466 |  | 20825.92 | 0 |  | 100% | 14342.328 |  | 0 | 0 | 0 | 0 | 0 |  | 0 | 0 | 0 | 0 | 0 |  | 0 | 0 | 0 | 0 | 0 |  | 0 | 0 | 0 | 0 | 0 |  | 0 | 0 | 0 | 0 | 0 | 0.35 | 14342.328 | 0 | 7289.072 | 0 | 1851.4243 |  | 0 | 0 | 0 | 0 | 0 |  | 0 | 0 | 0 | 0 | 0 |  | 0 | 0 | 0 | 0 | 0 |  | 0 | 0 | 0 | 0 | 0 |  | 0 | 0 | 0 | 0 | 0 |  | 0 | 0 | 0 | 0 | 0 |  | 0 | 0 | 0 | 0 | 0 | [25 empty] | 0 | 0 | 0 | 0 | 0 | [25 empty] | 0 | 0 | 0 | 0 | 0 | [25 empty] | 0 | 0 | 0 | 0 | 0
| 131 | Binnenverlichting | GF15 | Vervang vluchtwegsignaleringsarmaturen met TL- of spaarlampen door LED-armaturen. | i | ons |  | 30% |  | 0 | 396.7338 | 0 |  | 1561.944 | 0 |  | 100% | 0 |  | 0 | 0 | 0 | 0 | 0 |  | 0 | 0 | 0 | 0 | 0 |  | 0 | 0 | 0 | 0 | 0 |  | 0 | 0 | 0 | 0 | 0 |  | 0 | 0 | 0 | 0 | 0 | 0.7 | 0 | 0 | 1093.3608 | 0 | 277.7136 |  | 0 | 0 | 0 | 0 | 0 |  | 0 | 0 | 0 | 0 | 0 |  | 0 | 0 | 0 | 0 | 0 |  | 0 | 0 | 0 | 0 | 0 |  | 0 | 0 | 0 | 0 | 0 |  | 0 | 0 | 0 | 0 | 0 |  | 0 | 0 | 0 | 0 | 0 | [25 empty] | 0 | 0 | 0 | 0 | 0 | [25 empty] | 0 | 0 | 0 | 0 | 0 | [25 empty] | 0 | 0 | 0 | 0 | 0
| 132 | Buitenverlichting | GG1 | Vervang armaturen met TL8-buizen door LED-armaturen. | i | ons |  | 30% |  | 0 | 420.977 | 0 | 0 | 1657.3899 | 0 |  | 100% | 0 |  | 0 | 0 | 0 | 0 | 0 |  | 0 | 0 | 0 | 0 | 0 |  | 0 | 0 | 0 | 0 | 0 |  | 0 | 0 | 0 | 0 | 0 |  | 0 | 0 | 0 | 0 | 0 | 0.7 | 0 | 0 | 1160.173 | 0 | 294.6839 |  | 0 | 0 | 0 | 0 | 0 |  | 0 | 0 | 0 | 0 | 0 |  | 0 | 0 | 0 | 0 | 0 |  | 0 | 0 | 0 | 0 | 0 |  | 0 | 0 | 0 | 0 | 0 |  | 0 | 0 | 0 | 0 | 0 |  | 0 | 0 | 0 | 0 | 0 | [25 empty] | 0 | 0 | 0 | 0 | 0 | [25 empty] | 0 | 0 | 0 | 0 | 0 | [25 empty] | 0 | 0 | 0 | 0 | 0
| 133 | Buitenverlichting | GG2 | Vervang wandarmaturen met halogeenlampen door LED-armaturen. | x | n.v.t. |  |  |  | 0 | 429.7949 | 0 | 0 | 1692.106 | 0 |  | 0% | 0 |  | 0 | 0 | 0 | 0 | 0 |  | 0 | 0 | 0 | 0 | 0 |  | 0 | 0 | 0 | 0 | 0 |  | 0 | 0 | 0 | 0 | 0 |  | 0 | 0 | 0 | 0 | 0 |  | 0 | 0 | 0 | 0 | 0 |  | 0 | 0 | 0 | 0 | 0 |  | 0 | 0 | 0 | 0 | 0 |  | 0 | 0 | 0 | 0 | 0 |  | 0 | 0 | 0 | 0 | 0 |  | 0 | 0 | 0 | 0 | 0 |  | 0 | 0 | 0 | 0 | 0 |  | 0 | 0 | 0 | 0 | 0 | [25 empty] | 0 | 0 | 0 | 0 | 0 | [25 empty] | 0 | 0 | 0 | 0 | 0 | [25 empty] | 0 | 0 | 0 | 0 | 0
| 134 | Buitenverlichting | GG3 | Vervang wandarmaturen met spaarlampen door LED-armaturen. | i | ons |  | 30% |  | 0 | 429.7949 | 0 | 0 | 1692.106 | 0 |  | 100% | 0 |  | 0 | 0 | 0 | 0 | 0 |  | 0 | 0 | 0 | 0 | 0 |  | 0 | 0 | 0 | 0 | 0 |  | 0 | 0 | 0 | 0 | 0 |  | 0 | 0 | 0 | 0 | 0 | 0.7 | 0 | 0 | 1184.4742 | 0 | 300.8564 |  | 0 | 0 | 0 | 0 | 0 |  | 0 | 0 | 0 | 0 | 0 |  | 0 | 0 | 0 | 0 | 0 |  | 0 | 0 | 0 | 0 | 0 |  | 0 | 0 | 0 | 0 | 0 |  | 0 | 0 | 0 | 0 | 0 |  | 0 | 0 | 0 | 0 | 0 | [25 empty] | 0 | 0 | 0 | 0 | 0 | [25 empty] | 0 | 0 | 0 | 0 | 0 | [25 empty] | 0 | 0 | 0 | 0 | 0
| 135 | Buitenverlichting | GG4 | Vervang armaturen met gasontladingslampen door LED-armaturen. | x | n.v.t. |  | 0% |  | 0 | 429.7949 | 0 | 0 | 1692.106 | 0 |  | 0% | 0 |  | 0 | 0 | 0 | 0 | 0 |  | 0 | 0 | 0 | 0 | 0 |  | 0 | 0 | 0 | 0 | 0 |  | 0 | 0 | 0 | 0 | 0 |  | 0 | 0 | 0 | 0 | 0 |  | 0 | 0 | 0 | 0 | 0 |  | 0 | 0 | 0 | 0 | 0 |  | 0 | 0 | 0 | 0 | 0 |  | 0 | 0 | 0 | 0 | 0 |  | 0 | 0 | 0 | 0 | 0 |  | 0 | 0 | 0 | 0 | 0 |  | 0 | 0 | 0 | 0 | 0 |  | 0 | 0 | 0 | 0 | 0 | [25 empty] | 0 | 0 | 0 | 0 | 0 | [25 empty] | 0 | 0 | 0 | 0 | 0 | [25 empty] | 0 | 0 | 0 | 0 | 0
| 136 | Zonnepanelen | geen | Plaats zonnepanelen op het dak (ook FK1) | i | ons | Ja | 0% | 174944.88 |  | 38631.2969 | 4.5286 |  | 152091.72 | 0 | ja | 50% | 87472.44 |  | 0 | 0 | 0 | 0 | 0 |  | 0 | 0 | 0 | 0 | 0 |  | 0 | 0 | 0 | 0 | 0 |  | 0 | 0 | 0 | 0 | 0 |  | 0 | 0 | 0 | 0 | 0 |  | 0 | 0 | 0 | 0 | 0 | 0.5 | 87472.44 | 0 | 76045.86 | 0 | 19315.6484 |  | 0 | 0 | 0 | 0 | 0 |  | 0 | 0 | 0 | 0 | 0 |  | 0 | 0 | 0 | 0 | 0 |  | 0 | 0 | 0 | 0 | 0 |  | 0 | 0 | 0 | 0 | 0 |  | 0 | 0 | 0 | 0 | 0 | [25 empty] | 0 | 0 | 0 | 0 | 0 | [25 empty] | 0 | 0 | 0 | 0 | 0 | [25 empty] | 0 | 0 | 0 | 0 | 0
| 137 | Zonnepanelen | geen | Plaats zonnepanelen op de zuidgevel ( 25% oppervlak) | x | n.v.t. | Ja | 0% | 47282.4 |  | 3967.3378 | 11.9179 |  | 15619.44 | 0 | ja | 0% | 0 |  | 0 | 0 | 0 | 0 | 0 |  | 0 | 0 | 0 | 0 | 0 |  | 0 | 0 | 0 | 0 | 0 |  | 0 | 0 | 0 | 0 | 0 |  | 0 | 0 | 0 | 0 | 0 |  | 0 | 0 | 0 | 0 | 0 |  | 0 | 0 | 0 | 0 | 0 |  | 0 | 0 | 0 | 0 | 0 |  | 0 | 0 | 0 | 0 | 0 |  | 0 | 0 | 0 | 0 | 0 |  | 0 | 0 | 0 | 0 | 0 |  | 0 | 0 | 0 | 0 | 0 |  | 0 | 0 | 0 | 0 | 0 | [25 empty] | 0 | 0 | 0 | 0 | 0 | [25 empty] | 0 | 0 | 0 | 0 | 0 | [25 empty] | 0 | 0 | 0 | 0 | 0
| 138 | Natlakspuitcabine | PA | Deze hele categorie is niet van toepassing in de care | x | n.v.t. |  | 0% | [8 empty] | 0% | 0 |  | 0 | 0 | 0 | 0 | 0 |  | 0 | 0 | 0 | 0 | 0 |  | 0 | 0 | 0 | 0 | 0 |  | 0 | 0 | 0 | 0 | 0 |  | 0 | 0 | 0 | 0 | 0 |  | 0 | 0 | 0 | 0 | 0 |  | 0 | 0 | 0 | 0 | 0 |  | 0 | 0 | 0 | 0 | 0 |  | 0 | 0 | 0 | 0 | 0 |  | 0 | 0 | 0 | 0 | 0 |  | 0 | 0 | 0 | 0 | 0 |  | 0 | 0 | 0 | 0 | 0 |  | 0 | 0 | 0 | 0 | 0 | [25 empty] | 0 | 0 | 0 | 0 | 0 | [25 empty] | 0 | 0 | 0 | 0 | 0 | [25 empty] | 0 | 0 | 0 | 0 | 0
| 139 | Drogen | PB | Deze hele categorie is niet van toepassing in de care | x | n.v.t. |  | 0% | [8 empty] | 0% | 0 |  | 0 | 0 | 0 | 0 | 0 |  | 0 | 0 | 0 | 0 | 0 |  | 0 | 0 | 0 | 0 | 0 |  | 0 | 0 | 0 | 0 | 0 |  | 0 | 0 | 0 | 0 | 0 |  | 0 | 0 | 0 | 0 | 0 |  | 0 | 0 | 0 | 0 | 0 |  | 0 | 0 | 0 | 0 | 0 |  | 0 | 0 | 0 | 0 | 0 |  | 0 | 0 | 0 | 0 | 0 |  | 0 | 0 | 0 | 0 | 0 |  | 0 | 0 | 0 | 0 | 0 |  | 0 | 0 | 0 | 0 | 0 | [25 empty] | 0 | 0 | 0 | 0 | 0 | [25 empty] | 0 | 0 | 0 | 0 | 0 | [25 empty] | 0 | 0 | 0 | 0 | 0
| 140 | Procesbaden | PC | Deze hele categorie is niet van toepassing in de care | x | n.v.t. |  | 0% | [8 empty] | 0% | 0 |  | 0 | 0 | 0 | 0 | 0 |  | 0 | 0 | 0 | 0 | 0 |  | 0 | 0 | 0 | 0 | 0 |  | 0 | 0 | 0 | 0 | 0 |  | 0 | 0 | 0 | 0 | 0 |  | 0 | 0 | 0 | 0 | 0 |  | 0 | 0 | 0 | 0 | 0 |  | 0 | 0 | 0 | 0 | 0 |  | 0 | 0 | 0 | 0 | 0 |  | 0 | 0 | 0 | 0 | 0 |  | 0 | 0 | 0 | 0 | 0 |  | 0 | 0 | 0 | 0 | 0 |  | 0 | 0 | 0 | 0 | 0 | [25 empty] | 0 | 0 | 0 | 0 | 0 | [25 empty] | 0 | 0 | 0 | 0 | 0 | [25 empty] | 0 | 0 | 0 | 0 | 0
| 141 | Procesapparatuur | PD1 | Optimaliseer de procesparameters van procesapparatuur. | x | n.v.t. |  | 0% |  | 0 | 0 |  | 0 | 0 | 0 |  | 0% | 0 |  | 0 | 0 | 0 | 0 | 0 |  | 0 | 0 | 0 | 0 | 0 |  | 0 | 0 | 0 | 0 | 0 |  | 0 | 0 | 0 | 0 | 0 |  | 0 | 0 | 0 | 0 | 0 |  | 0 | 0 | 0 | 0 | 0 |  | 0 | 0 | 0 | 0 | 0 |  | 0 | 0 | 0 | 0 | 0 |  | 0 | 0 | 0 | 0 | 0 |  | 0 | 0 | 0 | 0 | 0 |  | 0 | 0 | 0 | 0 | 0 |  | 0 | 0 | 0 | 0 | 0 |  | 0 | 0 | 0 | 0 | 0 | [25 empty] | 0 | 0 | 0 | 0 | 0 | [25 empty] | 0 | 0 | 0 | 0 | 0 | [25 empty] | 0 | 0 | 0 | 0 | 0
| 142 | Procesapparatuur | PD2 | Zuig warme lucht af bij grote warmteproducerende apparaten. | x | n.v.t. |  | 0% |  | 0 | 0 |  | 0 | 0 | 0 |  | 0% | 0 |  | 0 | 0 | 0 | 0 | 0 |  | 0 | 0 | 0 | 0 | 0 |  | 0 | 0 | 0 | 0 | 0 |  | 0 | 0 | 0 | 0 | 0 |  | 0 | 0 | 0 | 0 | 0 |  | 0 | 0 | 0 | 0 | 0 |  | 0 | 0 | 0 | 0 | 0 |  | 0 | 0 | 0 | 0 | 0 |  | 0 | 0 | 0 | 0 | 0 |  | 0 | 0 | 0 | 0 | 0 |  | 0 | 0 | 0 | 0 | 0 |  | 0 | 0 | 0 | 0 | 0 |  | 0 | 0 | 0 | 0 | 0 | [25 empty] | 0 | 0 | 0 | 0 | 0 | [25 empty] | 0 | 0 | 0 | 0 | 0 | [25 empty] | 0 | 0 | 0 | 0 | 0
| 143 | Procesapparatuur | PD3 | Regel het luchtafzuigdebiet bij droog- en moffelovens op basis van de bezettingsgraad. | x | n.v.t. |  | 0% |  | 0 | 0 |  | 0 | 0 | 0 |  | 0% | 0 |  | 0 | 0 | 0 | 0 | 0 |  | 0 | 0 | 0 | 0 | 0 |  | 0 | 0 | 0 | 0 | 0 |  | 0 | 0 | 0 | 0 | 0 |  | 0 | 0 | 0 | 0 | 0 |  | 0 | 0 | 0 | 0 | 0 |  | 0 | 0 | 0 | 0 | 0 |  | 0 | 0 | 0 | 0 | 0 |  | 0 | 0 | 0 | 0 | 0 |  | 0 | 0 | 0 | 0 | 0 |  | 0 | 0 | 0 | 0 | 0 |  | 0 | 0 | 0 | 0 | 0 |  | 0 | 0 | 0 | 0 | 0 | [25 empty] | 0 | 0 | 0 | 0 | 0 | [25 empty] | 0 | 0 | 0 | 0 | 0 | [25 empty] | 0 | 0 | 0 | 0 | 0
| 144 | Procesapparatuur | PD4 | Pas een hoogfrequente HR-lader toe voor het opladen van tractiebatterijen. | x | n.v.t. |  | 0% |  | 0 | 0 |  | 0 | 0 | 0 |  | 0% | 0 |  | 0 | 0 | 0 | 0 | 0 |  | 0 | 0 | 0 | 0 | 0 |  | 0 | 0 | 0 | 0 | 0 |  | 0 | 0 | 0 | 0 | 0 |  | 0 | 0 | 0 | 0 | 0 |  | 0 | 0 | 0 | 0 | 0 |  | 0 | 0 | 0 | 0 | 0 |  | 0 | 0 | 0 | 0 | 0 |  | 0 | 0 | 0 | 0 | 0 |  | 0 | 0 | 0 | 0 | 0 |  | 0 | 0 | 0 | 0 | 0 |  | 0 | 0 | 0 | 0 | 0 |  | 0 | 0 | 0 | 0 | 0 | [25 empty] | 0 | 0 | 0 | 0 | 0 | [25 empty] | 0 | 0 | 0 | 0 | 0 | [25 empty] | 0 | 0 | 0 | 0 | 0
| 145 | Procesapparatuur | PD5 | Plaats filter op afvoerlucht van snipperafzuiger en blaas deze lucht terug de ruimte in. | x | n.v.t. |  | 0% |  | 0 | 0 |  | 0 | 0 | 0 |  | 0% | 0 |  | 0 | 0 | 0 | 0 | 0 |  | 0 | 0 | 0 | 0 | 0 |  | 0 | 0 | 0 | 0 | 0 |  | 0 | 0 | 0 | 0 | 0 |  | 0 | 0 | 0 | 0 | 0 |  | 0 | 0 | 0 | 0 | 0 |  | 0 | 0 | 0 | 0 | 0 |  | 0 | 0 | 0 | 0 | 0 |  | 0 | 0 | 0 | 0 | 0 |  | 0 | 0 | 0 | 0 | 0 |  | 0 | 0 | 0 | 0 | 0 |  | 0 | 0 | 0 | 0 | 0 |  | 0 | 0 | 0 | 0 | 0 | [25 empty] | 0 | 0 | 0 | 0 | 0 | [25 empty] | 0 | 0 | 0 | 0 | 0 | [25 empty] | 0 | 0 | 0 | 0 | 0
| 146 | Procesapparatuur | PD6 | Pas een frequentieregelaar toe op de ventilator van de centrale stofafzuiging. | x | n.v.t. |  | 0% |  | 0 | 0 |  | 0 | 0 | 0 |  | 0% | 0 |  | 0 | 0 | 0 | 0 | 0 |  | 0 | 0 | 0 | 0 | 0 |  | 0 | 0 | 0 | 0 | 0 |  | 0 | 0 | 0 | 0 | 0 |  | 0 | 0 | 0 | 0 | 0 |  | 0 | 0 | 0 | 0 | 0 |  | 0 | 0 | 0 | 0 | 0 |  | 0 | 0 | 0 | 0 | 0 |  | 0 | 0 | 0 | 0 | 0 |  | 0 | 0 | 0 | 0 | 0 |  | 0 | 0 | 0 | 0 | 0 |  | 0 | 0 | 0 | 0 | 0 |  | 0 | 0 | 0 | 0 | 0 | [25 empty] | 0 | 0 | 0 | 0 | 0 | [25 empty] | 0 | 0 | 0 | 0 | 0 | [25 empty] | 0 | 0 | 0 | 0 | 0
| 147 | Procesapparatuur | PD7 | Plaats een stopknop om het onnodig aanstaan van stofzuigersysteem te voorkomen. | x | n.v.t. |  | 0% |  | 0 | 0 |  | 0 | 0 | 0 |  | 0% | 0 |  | 0 | 0 | 0 | 0 | 0 |  | 0 | 0 | 0 | 0 | 0 |  | 0 | 0 | 0 | 0 | 0 |  | 0 | 0 | 0 | 0 | 0 |  | 0 | 0 | 0 | 0 | 0 |  | 0 | 0 | 0 | 0 | 0 |  | 0 | 0 | 0 | 0 | 0 |  | 0 | 0 | 0 | 0 | 0 |  | 0 | 0 | 0 | 0 | 0 |  | 0 | 0 | 0 | 0 | 0 |  | 0 | 0 | 0 | 0 | 0 |  | 0 | 0 | 0 | 0 | 0 |  | 0 | 0 | 0 | 0 | 0 | [25 empty] | 0 | 0 | 0 | 0 | 0 | [25 empty] | 0 | 0 | 0 | 0 | 0 | [25 empty] | 0 | 0 | 0 | 0 | 0
| 148 | Procesapparatuur | PD8 | Plaats freq.regelaar om opgenomen vermogen van centrale vacuümsysteem te beperken. | x | n.v.t. |  | 0% |  | 0 | 0 |  | 0 | 0 | 0 |  | 0% | 0 |  | 0 | 0 | 0 | 0 | 0 |  | 0 | 0 | 0 | 0 | 0 |  | 0 | 0 | 0 | 0 | 0 |  | 0 | 0 | 0 | 0 | 0 |  | 0 | 0 | 0 | 0 | 0 |  | 0 | 0 | 0 | 0 | 0 |  | 0 | 0 | 0 | 0 | 0 |  | 0 | 0 | 0 | 0 | 0 |  | 0 | 0 | 0 | 0 | 0 |  | 0 | 0 | 0 | 0 | 0 |  | 0 | 0 | 0 | 0 | 0 |  | 0 | 0 | 0 | 0 | 0 |  | 0 | 0 | 0 | 0 | 0 | [25 empty] | 0 | 0 | 0 | 0 | 0 | [25 empty] | 0 | 0 | 0 | 0 | 0 | [25 empty] | 0 | 0 | 0 | 0 | 0
| 149 | Procesapparatuur | PD9 | Vervang aanwezige verlichting op of nabij procesapparatuur door LED-verlichting. | x | n.v.t. |  | 0% |  | 0 | 0 |  | 0 | 0 | 0 |  | 0% | 0 |  | 0 | 0 | 0 | 0 | 0 |  | 0 | 0 | 0 | 0 | 0 |  | 0 | 0 | 0 | 0 | 0 |  | 0 | 0 | 0 | 0 | 0 |  | 0 | 0 | 0 | 0 | 0 |  | 0 | 0 | 0 | 0 | 0 |  | 0 | 0 | 0 | 0 | 0 |  | 0 | 0 | 0 | 0 | 0 |  | 0 | 0 | 0 | 0 | 0 |  | 0 | 0 | 0 | 0 | 0 |  | 0 | 0 | 0 | 0 | 0 |  | 0 | 0 | 0 | 0 | 0 |  | 0 | 0 | 0 | 0 | 0 | [25 empty] | 0 | 0 | 0 | 0 | 0 | [25 empty] | 0 | 0 | 0 | 0 | 0 | [25 empty] | 0 | 0 | 0 | 0 | 0
| 150 | Proceswarmte | PE1 | Plaats aanvullende platen in platenwarmtewisselaar om warmteoverdracht te vergroten. | x | n.v.t. |  | 0% |  | 0 | 0 |  | 0 | 0 | 0 |  | 0% | 0 |  | 0 | 0 | 0 | 0 | 0 |  | 0 | 0 | 0 | 0 | 0 |  | 0 | 0 | 0 | 0 | 0 |  | 0 | 0 | 0 | 0 | 0 |  | 0 | 0 | 0 | 0 | 0 |  | 0 | 0 | 0 | 0 | 0 |  | 0 | 0 | 0 | 0 | 0 |  | 0 | 0 | 0 | 0 | 0 |  | 0 | 0 | 0 | 0 | 0 |  | 0 | 0 | 0 | 0 | 0 |  | 0 | 0 | 0 | 0 | 0 |  | 0 | 0 | 0 | 0 | 0 |  | 0 | 0 | 0 | 0 | 0 | [25 empty] | 0 | 0 | 0 | 0 | 0 | [25 empty] | 0 | 0 | 0 | 0 | 0 | [25 empty] | 0 | 0 | 0 | 0 | 0
| 151 | Proceswarmte | PE2 | Isoleer warme productleidingen en appendages. | x | n.v.t. |  | 0% |  | 0 | 0 |  | 0 | 0 | 0 |  | 0% | 0 |  | 0 | 0 | 0 | 0 | 0 |  | 0 | 0 | 0 | 0 | 0 |  | 0 | 0 | 0 | 0 | 0 |  | 0 | 0 | 0 | 0 | 0 |  | 0 | 0 | 0 | 0 | 0 |  | 0 | 0 | 0 | 0 | 0 |  | 0 | 0 | 0 | 0 | 0 |  | 0 | 0 | 0 | 0 | 0 |  | 0 | 0 | 0 | 0 | 0 |  | 0 | 0 | 0 | 0 | 0 |  | 0 | 0 | 0 | 0 | 0 |  | 0 | 0 | 0 | 0 | 0 |  | 0 | 0 | 0 | 0 | 0 | [25 empty] | 0 | 0 | 0 | 0 | 0 | [25 empty] | 0 | 0 | 0 | 0 | 0 | [25 empty] | 0 | 0 | 0 | 0 | 0
| 152 | Proceswarmte | PE3 | Isoleer de wanden van hoge temperatuur procesvaten om warmteverlies te beperken. | x | n.v.t. |  | 0% |  | 0 | 0 |  | 0 | 0 | 0 |  | 0% | 0 |  | 0 | 0 | 0 | 0 | 0 |  | 0 | 0 | 0 | 0 | 0 |  | 0 | 0 | 0 | 0 | 0 |  | 0 | 0 | 0 | 0 | 0 |  | 0 | 0 | 0 | 0 | 0 |  | 0 | 0 | 0 | 0 | 0 |  | 0 | 0 | 0 | 0 | 0 |  | 0 | 0 | 0 | 0 | 0 |  | 0 | 0 | 0 | 0 | 0 |  | 0 | 0 | 0 | 0 | 0 |  | 0 | 0 | 0 | 0 | 0 |  | 0 | 0 | 0 | 0 | 0 |  | 0 | 0 | 0 | 0 | 0 | [25 empty] | 0 | 0 | 0 | 0 | 0 | [25 empty] | 0 | 0 | 0 | 0 | 0 | [25 empty] | 0 | 0 | 0 | 0 | 0
| 153 | Proceswarmte | PE4 | Isoleer de wanden van verwarmde opslagtanks. | x | n.v.t. |  | 0% |  | 0 | 0 |  | 0 | 0 | 0 |  | 0% | 0 |  | 0 | 0 | 0 | 0 | 0 |  | 0 | 0 | 0 | 0 | 0 |  | 0 | 0 | 0 | 0 | 0 |  | 0 | 0 | 0 | 0 | 0 |  | 0 | 0 | 0 | 0 | 0 |  | 0 | 0 | 0 | 0 | 0 |  | 0 | 0 | 0 | 0 | 0 |  | 0 | 0 | 0 | 0 | 0 |  | 0 | 0 | 0 | 0 | 0 |  | 0 | 0 | 0 | 0 | 0 |  | 0 | 0 | 0 | 0 | 0 |  | 0 | 0 | 0 | 0 | 0 |  | 0 | 0 | 0 | 0 | 0 | [25 empty] | 0 | 0 | 0 | 0 | 0 | [25 empty] | 0 | 0 | 0 | 0 | 0 | [25 empty] | 0 | 0 | 0 | 0 | 0
| 154 | Proceswarmte | PE5 | Pas een elektrische verwarmingsmantel toe voor IBC containers. | x | n.v.t. |  | 0% |  | 0 | 0 |  | 0 | 0 | 0 |  | 0% | 0 |  | 0 | 0 | 0 | 0 | 0 |  | 0 | 0 | 0 | 0 | 0 |  | 0 | 0 | 0 | 0 | 0 |  | 0 | 0 | 0 | 0 | 0 |  | 0 | 0 | 0 | 0 | 0 |  | 0 | 0 | 0 | 0 | 0 |  | 0 | 0 | 0 | 0 | 0 |  | 0 | 0 | 0 | 0 | 0 |  | 0 | 0 | 0 | 0 | 0 |  | 0 | 0 | 0 | 0 | 0 |  | 0 | 0 | 0 | 0 | 0 |  | 0 | 0 | 0 | 0 | 0 |  | 0 | 0 | 0 | 0 | 0 | [25 empty] | 0 | 0 | 0 | 0 | 0 | [25 empty] | 0 | 0 | 0 | 0 | 0 | [25 empty] | 0 | 0 | 0 | 0 | 0
| 155 | Proceswarmte | PE6 | Gebruik warm/koud water v. sterilisatiecyc. voor verwarmen/koelen van sterils.water. | x | n.v.t. |  | 0% |  | 0 | 0 |  | 0 | 0 | 0 |  | 0% | 0 |  | 0 | 0 | 0 | 0 | 0 |  | 0 | 0 | 0 | 0 | 0 |  | 0 | 0 | 0 | 0 | 0 |  | 0 | 0 | 0 | 0 | 0 |  | 0 | 0 | 0 | 0 | 0 |  | 0 | 0 | 0 | 0 | 0 |  | 0 | 0 | 0 | 0 | 0 |  | 0 | 0 | 0 | 0 | 0 |  | 0 | 0 | 0 | 0 | 0 |  | 0 | 0 | 0 | 0 | 0 |  | 0 | 0 | 0 | 0 | 0 |  | 0 | 0 | 0 | 0 | 0 |  | 0 | 0 | 0 | 0 | 0 | [25 empty] | 0 | 0 | 0 | 0 | 0 | [25 empty] | 0 | 0 | 0 | 0 | 0 | [25 empty] | 0 | 0 | 0 | 0 | 0
| 156 | Proceswarmte | PE7 | Gebruik restwarmte uit blancheerproces door het plaatsen van warmtewisselaar. | x | n.v.t. |  | 0% |  | 0 | 0 |  | 0 | 0 | 0 |  | 0% | 0 |  | 0 | 0 | 0 | 0 | 0 |  | 0 | 0 | 0 | 0 | 0 |  | 0 | 0 | 0 | 0 | 0 |  | 0 | 0 | 0 | 0 | 0 |  | 0 | 0 | 0 | 0 | 0 |  | 0 | 0 | 0 | 0 | 0 |  | 0 | 0 | 0 | 0 | 0 |  | 0 | 0 | 0 | 0 | 0 |  | 0 | 0 | 0 | 0 | 0 |  | 0 | 0 | 0 | 0 | 0 |  | 0 | 0 | 0 | 0 | 0 |  | 0 | 0 | 0 | 0 | 0 |  | 0 | 0 | 0 | 0 | 0 | [25 empty] | 0 | 0 | 0 | 0 | 0 | [25 empty] | 0 | 0 | 0 | 0 | 0 | [25 empty] | 0 | 0 | 0 | 0 | 0
| 157 | Proceswarmte | PE8 | Gebruik warmte van folieblazen voor verwarming van dichtbijgelegen ruimte. | x | n.v.t. |  | 0% |  | 0 | 0 |  | 0 | 0 | 0 |  | 0% | 0 |  | 0 | 0 | 0 | 0 | 0 |  | 0 | 0 | 0 | 0 | 0 |  | 0 | 0 | 0 | 0 | 0 |  | 0 | 0 | 0 | 0 | 0 |  | 0 | 0 | 0 | 0 | 0 |  | 0 | 0 | 0 | 0 | 0 |  | 0 | 0 | 0 | 0 | 0 |  | 0 | 0 | 0 | 0 | 0 |  | 0 | 0 | 0 | 0 | 0 |  | 0 | 0 | 0 | 0 | 0 |  | 0 | 0 | 0 | 0 | 0 |  | 0 | 0 | 0 | 0 | 0 |  | 0 | 0 | 0 | 0 | 0 | [25 empty] | 0 | 0 | 0 | 0 | 0 | [25 empty] | 0 | 0 | 0 | 0 | 0 | [25 empty] | 0 | 0 | 0 | 0 | 0
| 158 | Proceskoeling | PF | Deze hele categorie is niet van toepassing in de care | x | n.v.t. |  | 0% |  |  | 0 | [5 empty] | 0% | 0 |  | 0 | 0 | 0 | 0 | 0 |  | 0 | 0 | 0 | 0 | 0 |  | 0 | 0 | 0 | 0 | 0 |  | 0 | 0 | 0 | 0 | 0 |  | 0 | 0 | 0 | 0 | 0 |  | 0 | 0 | 0 | 0 | 0 |  | 0 | 0 | 0 | 0 | 0 |  | 0 | 0 | 0 | 0 | 0 |  | 0 | 0 | 0 | 0 | 0 |  | 0 | 0 | 0 | 0 | 0 |  | 0 | 0 | 0 | 0 | 0 |  | 0 | 0 | 0 | 0 | 0 |  | 0 | 0 | 0 | 0 | 0 | [25 empty] | 0 | 0 | 0 | 0 | 0 | [25 empty] | 0 | 0 | 0 | 0 | 0 | [25 empty] | 0 | 0 | 0 | 0 | 0
| 159 | Veehouderijen | PG | Deze hele categorie is niet van toepassing in de care | x | n.v.t. |  | 0% |  |  | 0 | [5 empty] | 0% | 0 |  | 0 | 0 | 0 | 0 | 0 |  | 0 | 0 | 0 | 0 | 0 |  | 0 | 0 | 0 | 0 | 0 |  | 0 | 0 | 0 | 0 | 0 |  | 0 | 0 | 0 | 0 | 0 |  | 0 | 0 | 0 | 0 | 0 |  | 0 | 0 | 0 | 0 | 0 |  | 0 | 0 | 0 | 0 | 0 |  | 0 | 0 | 0 | 0 | 0 |  | 0 | 0 | 0 | 0 | 0 |  | 0 | 0 | 0 | 0 | 0 |  | 0 | 0 | 0 | 0 | 0 |  | 0 | 0 | 0 | 0 | 0 | [25 empty] | 0 | 0 | 0 | 0 | 0 | [25 empty] | 0 | 0 | 0 | 0 | 0 | [25 empty] | 0 | 0 | 0 | 0 | 0
| 160 | Datacentrum | PH1 | Stel een hogere koeltemperatuur in voor de koeling van servers. | x | n.v.t. |  | 0% |  | 0 | 0 |  | 0 | 0 | 0 |  | 0% | 0 |  | 0 | 0 | 0 | 0 | 0 |  | 0 | 0 | 0 | 0 | 0 |  | 0 | 0 | 0 | 0 | 0 |  | 0 | 0 | 0 | 0 | 0 |  | 0 | 0 | 0 | 0 | 0 |  | 0 | 0 | 0 | 0 | 0 |  | 0 | 0 | 0 | 0 | 0 |  | 0 | 0 | 0 | 0 | 0 |  | 0 | 0 | 0 | 0 | 0 |  | 0 | 0 | 0 | 0 | 0 |  | 0 | 0 | 0 | 0 | 0 |  | 0 | 0 | 0 | 0 | 0 |  | 0 | 0 | 0 | 0 | 0 | [25 empty] | 0 | 0 | 0 | 0 | 0 | [25 empty] | 0 | 0 | 0 | 0 | 0 | [25 empty] | 0 | 0 | 0 | 0 | 0
| 161 | Datacentrum | PH2 | Pas een frequentieregelaar toe om het vermogen van de zaalkoelers te beperken. | x | n.v.t. |  | 0% |  | 0 | 0 |  | 0 | 0 | 0 |  | 0% | 0 |  | 0 | 0 | 0 | 0 | 0 |  | 0 | 0 | 0 | 0 | 0 |  | 0 | 0 | 0 | 0 | 0 |  | 0 | 0 | 0 | 0 | 0 |  | 0 | 0 | 0 | 0 | 0 |  | 0 | 0 | 0 | 0 | 0 |  | 0 | 0 | 0 | 0 | 0 |  | 0 | 0 | 0 | 0 | 0 |  | 0 | 0 | 0 | 0 | 0 |  | 0 | 0 | 0 | 0 | 0 |  | 0 | 0 | 0 | 0 | 0 |  | 0 | 0 | 0 | 0 | 0 |  | 0 | 0 | 0 | 0 | 0 | [25 empty] | 0 | 0 | 0 | 0 | 0 | [25 empty] | 0 | 0 | 0 | 0 | 0 | [25 empty] | 0 | 0 | 0 | 0 | 0
| 162 | Datacentrum | PH3 | Pas vrije koeling in datacenter toe. | x | n.v.t. |  | 0% |  | 0 | 0 |  | 0 | 0 | 0 |  | 0% | 0 |  | 0 | 0 | 0 | 0 | 0 |  | 0 | 0 | 0 | 0 | 0 |  | 0 | 0 | 0 | 0 | 0 |  | 0 | 0 | 0 | 0 | 0 |  | 0 | 0 | 0 | 0 | 0 |  | 0 | 0 | 0 | 0 | 0 |  | 0 | 0 | 0 | 0 | 0 |  | 0 | 0 | 0 | 0 | 0 |  | 0 | 0 | 0 | 0 | 0 |  | 0 | 0 | 0 | 0 | 0 |  | 0 | 0 | 0 | 0 | 0 |  | 0 | 0 | 0 | 0 | 0 |  | 0 | 0 | 0 | 0 | 0 | [25 empty] | 0 | 0 | 0 | 0 | 0 | [25 empty] | 0 | 0 | 0 | 0 | 0 | [25 empty] | 0 | 0 | 0 | 0 | 0
| 163 | Apparatuur | geen | Schaf A++ of betere koelkasten aan | x | n.v.t. |  | 0% |  | 0 | 231.428 | 0 |  | 911.134 | 0 |  | 0% | 0 |  | 0 | 0 | 0 | 0 | 0 |  | 0 | 0 | 0 | 0 | 0 |  | 0 | 0 | 0 | 0 | 0 |  | 0 | 0 | 0 | 0 | 0 |  | 0 | 0 | 0 | 0 | 0 |  | 0 | 0 | 0 | 0 | 0 |  | 0 | 0 | 0 | 0 | 0 |  | 0 | 0 | 0 | 0 | 0 |  | 0 | 0 | 0 | 0 | 0 |  | 0 | 0 | 0 | 0 | 0 |  | 0 | 0 | 0 | 0 | 0 |  | 0 | 0 | 0 | 0 | 0 |  | 0 | 0 | 0 | 0 | 0 | [25 empty] | 0 | 0 | 0 | 0 | 0 | [25 empty] | 0 | 0 | 0 | 0 | 0 | [25 empty] | 0 | 0 | 0 | 0 | 0
| 164 | Apparatuur | geen | Schaf A++ of betere vaatwasmachines aan | x | n.v.t. |  | 0% |  | 1576.08 | 363.6726 | 4.3338 |  | 1431.782 | 0 |  | 0% | 0 |  | 0 | 0 | 0 | 0 | 0 |  | 0 | 0 | 0 | 0 | 0 |  | 0 | 0 | 0 | 0 | 0 |  | 0 | 0 | 0 | 0 | 0 |  | 0 | 0 | 0 | 0 | 0 |  | 0 | 0 | 0 | 0 | 0 |  | 0 | 0 | 0 | 0 | 0 |  | 0 | 0 | 0 | 0 | 0 |  | 0 | 0 | 0 | 0 | 0 |  | 0 | 0 | 0 | 0 | 0 |  | 0 | 0 | 0 | 0 | 0 |  | 0 | 0 | 0 | 0 | 0 |  | 0 | 0 | 0 | 0 | 0 | [25 empty] | 0 | 0 | 0 | 0 | 0 | [25 empty] | 0 | 0 | 0 | 0 | 0 | [25 empty] | 0 | 0 | 0 | 0 | 0
| 165 | Apparatuur | geen | Schaf A++ of betere tv's aan | x | n.v.t. |  | 0% |  | 2521.728 | 1091.0179 | 2.3114 |  | 4295.346 | 0 |  | 0% | 0 |  | 0 | 0 | 0 | 0 | 0 |  | 0 | 0 | 0 | 0 | 0 |  | 0 | 0 | 0 | 0 | 0 |  | 0 | 0 | 0 | 0 | 0 |  | 0 | 0 | 0 | 0 | 0 |  | 0 | 0 | 0 | 0 | 0 |  | 0 | 0 | 0 | 0 | 0 |  | 0 | 0 | 0 | 0 | 0 |  | 0 | 0 | 0 | 0 | 0 |  | 0 | 0 | 0 | 0 | 0 |  | 0 | 0 | 0 | 0 | 0 |  | 0 | 0 | 0 | 0 | 0 |  | 0 | 0 | 0 | 0 | 0 | [25 empty] | 0 | 0 | 0 | 0 | 0 | [25 empty] | 0 | 0 | 0 | 0 | 0 | [25 empty] | 0 | 0 | 0 | 0 | 0
| 166 | Apparatuur | geen | Schaf A++ of betere wasmachines/drogers aan | x | n.v.t. |  | 0% |  | 0 | 1487.7517 | 0 |  | 5857.29 | 0 |  | 0% | 0 |  | 0 | 0 | 0 | 0 | 0 |  | 0 | 0 | 0 | 0 | 0 |  | 0 | 0 | 0 | 0 | 0 |  | 0 | 0 | 0 | 0 | 0 |  | 0 | 0 | 0 | 0 | 0 |  | 0 | 0 | 0 | 0 | 0 |  | 0 | 0 | 0 | 0 | 0 |  | 0 | 0 | 0 | 0 | 0 |  | 0 | 0 | 0 | 0 | 0 |  | 0 | 0 | 0 | 0 | 0 |  | 0 | 0 | 0 | 0 | 0 |  | 0 | 0 | 0 | 0 | 0 |  | 0 | 0 | 0 | 0 | 0 | [25 empty] | 0 | 0 | 0 | 0 | 0 | [25 empty] | 0 | 0 | 0 | 0 | 0 | [25 empty] | 0 | 0 | 0 | 0 | 0
| 167 | Ruimtekoeling | geen | Plaats zonwerende folie | x | n.v.t. | Ja | 0% | 40978.08 |  | 991.8344 | 41.3154 |  | 3904.86 | 0 |  | 0% | 0 |  | 0 | 0 | 0 | 0 | 0 |  | 0 | 0 | 0 | 0 | 0 |  | 0 | 0 | 0 | 0 | 0 |  | 0 | 0 | 0 | 0 | 0 |  | 0 | 0 | 0 | 0 | 0 |  | 0 | 0 | 0 | 0 | 0 |  | 0 | 0 | 0 | 0 | 0 |  | 0 | 0 | 0 | 0 | 0 |  | 0 | 0 | 0 | 0 | 0 |  | 0 | 0 | 0 | 0 | 0 |  | 0 | 0 | 0 | 0 | 0 |  | 0 | 0 | 0 | 0 | 0 |  | 0 | 0 | 0 | 0 | 0 | [25 empty] | 0 | 0 | 0 | 0 | 0 | [25 empty] | 0 | 0 | 0 | 0 | 0 | [25 empty] | 0 | 0 | 0 | 0 | 0
| 168 | Ruimtekoeling | geen | Plaats zonwering buiten | i | ons | Ja | 100% | 151303.68 |  | 2314.2804 | 65.3783 |  | 9111.34 | 0 |  | 100% | 0 |  | 0 | 0 | 0 | 0 | 0 |  | 0 | 0 | 0 | 0 | 0 |  | 0 | 0 | 0 | 0 | 0 |  | 0 | 0 | 0 | 0 | 0 |  | 0 | 0 | 0 | 0 | 0 |  | 0 | 0 | 0 | 0 | 0 |  | 0 | 0 | 0 | 0 | 0 |  | 0 | 0 | 0 | 0 | 0 |  | 0 | 0 | 0 | 0 | 0 |  | 0 | 0 | 0 | 0 | 0 |  | 0 | 0 | 0 | 0 | 0 |  | 0 | 0 | 0 | 0 | 0 |  | 0 | 0 | 0 | 0 | 0 | [25 empty] | 0 | 0 | 0 | 0 | 0 | [25 empty] | 0 | 0 | 0 | 0 | 0 | [25 empty] | 0 | 0 | 0 | 0 | 0
| 169 | Ruimtekoeling | geen | Pas zomernachtventilatie toe | x | n.v.t. | Ja | 0% | 1000 |  | 991.8344 | 1.0082 | 0 | 3904.86 | 0 |  | 0% | 0 |  | 0 | 0 | 0 | 0 | 0 |  | 0 | 0 | 0 | 0 | 0 |  | 0 | 0 | 0 | 0 | 0 |  | 0 | 0 | 0 | 0 | 0 |  | 0 | 0 | 0 | 0 | 0 |  | 0 | 0 | 0 | 0 | 0 |  | 0 | 0 | 0 | 0 | 0 |  | 0 | 0 | 0 | 0 | 0 |  | 0 | 0 | 0 | 0 | 0 |  | 0 | 0 | 0 | 0 | 0 |  | 0 | 0 | 0 | 0 | 0 |  | 0 | 0 | 0 | 0 | 0 |  | 0 | 0 | 0 | 0 | 0 | [25 empty] | 0 | 0 | 0 | 0 | 0 | [25 empty] | 0 | 0 | 0 | 0 | 0 | [25 empty] | 0 | 0 | 0 | 0 | 0
| 170 | Liften | geen | Installeer stand-by schakeling op verlichting en ventilatie | x | n.v.t. | Ja | 0% | 1110 |  | 198.3669 | 5.5957 |  | 780.972 | 0 |  | 0% | 0 |  | 0 | 0 | 0 | 0 | 0 |  | 0 | 0 | 0 | 0 | 0 |  | 0 | 0 | 0 | 0 | 0 |  | 0 | 0 | 0 | 0 | 0 |  | 0 | 0 | 0 | 0 | 0 |  | 0 | 0 | 0 | 0 | 0 |  | 0 | 0 | 0 | 0 | 0 |  | 0 | 0 | 0 | 0 | 0 |  | 0 | 0 | 0 | 0 | 0 |  | 0 | 0 | 0 | 0 | 0 |  | 0 | 0 | 0 | 0 | 0 |  | 0 | 0 | 0 | 0 | 0 |  | 0 | 0 | 0 | 0 | 0 | [25 empty] | 0 | 0 | 0 | 0 | 0 | [25 empty] | 0 | 0 | 0 | 0 | 0 | [25 empty] | 0 | 0 | 0 | 0 | 0
| 171 | Liften | geen | Installeer LED in liftcabine | x | n.v.t. |  | 0% |  | 78 | 198.3669 | 0.39321 |  | 780.972 | 0 |  | 0% | 0 |  | 0 | 0 | 0 | 0 | 0 |  | 0 | 0 | 0 | 0 | 0 |  | 0 | 0 | 0 | 0 | 0 |  | 0 | 0 | 0 | 0 | 0 |  | 0 | 0 | 0 | 0 | 0 |  | 0 | 0 | 0 | 0 | 0 |  | 0 | 0 | 0 | 0 | 0 |  | 0 | 0 | 0 | 0 | 0 |  | 0 | 0 | 0 | 0 | 0 |  | 0 | 0 | 0 | 0 | 0 |  | 0 | 0 | 0 | 0 | 0 |  | 0 | 0 | 0 | 0 | 0 |  | 0 | 0 | 0 | 0 | 0 | [25 empty] | 0 | 0 | 0 | 0 | 0 | [25 empty] | 0 | 0 | 0 | 0 | 0 | [25 empty] | 0 | 0 | 0 | 0 | 0
0
x
[18 empty] | 2018 | 2019 | [5 empty] | 2020 | [5 empty] | 2021 | [5 empty] | 2022 | [5 empty] | 2023 | [5 empty] | 2024 | [5 empty] | 2025 | [5 empty] | 2026 | [5 empty] | 2027 | [5 empty] | 2028 | [5 empty] | 2029 | [5 empty] | 2030 | [5 empty] | 2031 | [5 empty] | 2032 | [5 empty] | 2033 | [5 empty] | 2034 | [5 empty] | 2035 | [5 empty] | 2036 | [5 empty] | 2037 | [5 empty] | 2038 | [5 empty] | 2039 | [5 empty] | 2040 | [5 empty] | 2041 | [5 empty] | 2042 | [5 empty] | 2043 | [5 empty] | 2044 | [5 empty] | 2045 | [5 empty] | 2046 | [5 empty] | 2047 | [5 empty] | 2048 | [5 empty] | 2049 | [5 empty] | 2050
[11 empty] | Bruto vloeroppervlakte - BVO (m2) | [6 empty] | 3582 | 3582 | [5 empty] | 3582 | [5 empty] | 3582 | [5 empty] | 3582 | [5 empty] | 3582 | [5 empty] | 3582 | [5 empty] | 3582 | [5 empty] | 3582 | [5 empty] | 3582 | [5 empty] | 3582 | [5 empty] | 3582 | [5 empty] | 3582 | [5 empty] | 3582 | [5 empty] | 3582 | [5 empty] | 3582 | [5 empty] | 3582 | [5 empty] | 3582 | [5 empty] | 3582 | [5 empty] | 3582 | [5 empty] | 3582 | [5 empty] | 3582 | [5 empty] | 3582 | [5 empty] | 3582 | [5 empty] | 3582 | [5 empty] | 3582 | [5 empty] | 3582 | [5 empty] | 3582 | [5 empty] | 3582 | [5 empty] | 3582 | [5 empty] | 3582 | [5 empty] | 3582 | [5 empty] | 3582
[11 empty] | Gebruiksoppervlakte - GO (m2) | [6 empty] | 3152.16 | 3152.16 | [5 empty] | 3152.16 | [5 empty] | 3152.16 | [5 empty] | 3152.16 | [5 empty] | 3152.16 | [5 empty] | 3152.16 | [5 empty] | 3152.16 | [5 empty] | 3152.16 | [5 empty] | 3152.16 | [5 empty] | 3152.16 | [5 empty] | 3152.16 | [5 empty] | 3152.16 | [5 empty] | 3152.16 | [5 empty] | 3152.16 | [5 empty] | 3152.16 | [5 empty] | 3152.16 | [5 empty] | 3152.16 | [5 empty] | 3152.16 | [5 empty] | 3152.16 | [5 empty] | 3152.16 | [5 empty] | 3152.16 | [5 empty] | 3152.16 | [5 empty] | 3152.16 | [5 empty] | 3152.16 | [5 empty] | 3152.16 | [5 empty] | 3152.16 | [5 empty] | 3152.16 | [5 empty] | 3152.16 | [5 empty] | 3152.16 | [5 empty] | 3152.16 | [5 empty] | 3152.16 | [5 empty] | 3152.16
[11 empty] | Investeringen per jaar (€/jaar) | [31 empty] | 0 | [5 empty] | 83862.2496 | [5 empty] | 194626.3248 | [5 empty] | 13219.5168 | [5 empty] | 13219.5168 | [5 empty] | 13219.5168 | [5 empty] | 13219.5168 | [5 empty] | 13219.5168 | [5 empty] | 13219.5168 | [5 empty] | 0 | [5 empty] | 0 | [5 empty] | 0 | [5 empty] | 0 | [5 empty] | 39658.5504 | [5 empty] | 0 | [5 empty] | 0 | [5 empty] | 0 | [5 empty] | 0 | [5 empty] | 0 | [5 empty] | 0 | [5 empty] | 0 | [5 empty] | 0 | [5 empty] | 0 | [5 empty] | 0 | [5 empty] | 0 | [5 empty] | 0 | [5 empty] | 0 | [5 empty] | 0
[11 empty] | Cumulatieve investering (€) | [25 empty] | 0 | [5 empty] | 0 | [5 empty] | 83862.2496 | [5 empty] | 278488.5744 | [5 empty] | 291708.0912 | [5 empty] | 304927.608 | [5 empty] | 318147.1248 | [5 empty] | 331366.6416 | [5 empty] | 344586.1584 | [5 empty] | 357805.6752 | [5 empty] | 357805.6752 | [5 empty] | 357805.6752 | [5 empty] | 357805.6752 | [5 empty] | 357805.6752 | [5 empty] | 397464.2256 | [5 empty] | 397464.2256 | [5 empty] | 397464.2256 | [5 empty] | 397464.2256 | [5 empty] | 397464.2256 | [5 empty] | 397464.2256 | [5 empty] | 397464.2256 | [5 empty] | 397464.2256 | [5 empty] | 397464.2256 | [5 empty] | 397464.2256 | [5 empty] | 397464.2256 | [5 empty] | 397464.2256 | [5 empty] | 397464.2256 | [5 empty] | 397464.2256 | [5 empty] | 397464.2256
|  | [ruimte voor eigen opmerkingen] | [8 empty] | Besparingen per jaar (€/jaar) | [31 empty] | 0 | [5 empty] | 15660.0037 | [5 empty] | 23221.3549 | [5 empty] | 2580.7744 | [5 empty] | 2580.7744 | [5 empty] | 2580.7744 | [5 empty] | 2580.7744 | [5 empty] | 2580.7744 | [5 empty] | 2580.7744 | [5 empty] | 0 | [5 empty] | 0 | [5 empty] | 0 | [5 empty] | 0 | [5 empty] | 7742.3233 | [5 empty] | 0 | [5 empty] | 0 | [5 empty] | 0 | [5 empty] | 0 | [5 empty] | 0 | [5 empty] | 0 | [5 empty] | 0 | [5 empty] | 0 | [5 empty] | 0 | [5 empty] | 0 | [5 empty] | 0 | [5 empty] | 0 | [5 empty] | 0 | [5 empty] | 0
[11 empty] | Cumulatieve besparing (€) | [25 empty] | 0 | [5 empty] | 0 | [5 empty] | 15660.0037 | [5 empty] | 54541.3622 | [5 empty] | 96003.4952 | [5 empty] | 140046.4025 | [5 empty] | 186670.0843 | [5 empty] | 235874.5406 | [5 empty] | 287659.7712 | [5 empty] | 342025.7763 | [5 empty] | 396391.7814 | [5 empty] | 450757.7864 | [5 empty] | 505123.7915 | [5 empty] | 559489.7966 | [5 empty] | 621598.1249 | [5 empty] | 683706.4533 | [5 empty] | 745814.7816 | [5 empty] | 807923.1099 | [5 empty] | 870031.4383 | [5 empty] | 932139.7666 | [5 empty] | 994248.0949 | [5 empty] | 1056356.4233 | [5 empty] | 1118464.7516 | [5 empty] | 1180573.08 | [5 empty] | 1242681.4083 | [5 empty] | 1304789.7366 | [5 empty] | 1366898.065 | [5 empty] | 1429006.3933 | [5 empty] | 1491114.7217
[11 empty] | Elektriciteitreductie (kWh/jaar) | [31 empty] | 0 | [5 empty] | 23183.5834 | [5 empty] | 66384.5719 | [5 empty] | -9661.2881 | [5 empty] | -9661.2881 | [5 empty] | -9661.2881 | [5 empty] | -9661.2881 | [5 empty] | -9661.2881 | [5 empty] | -9661.2881 | [5 empty] | 0 | [5 empty] | 0 | [5 empty] | 0 | [5 empty] | 0 | [5 empty] | -28983.8643 | [5 empty] | 0 | [5 empty] | 0 | [5 empty] | 0 | [5 empty] | 0 | [5 empty] | 0 | [5 empty] | 0 | [5 empty] | 0 | [5 empty] | 0 | [5 empty] | 0 | [5 empty] | 0 | [5 empty] | 0 | [5 empty] | 0 | [5 empty] | 0 | [5 empty] | 0
[11 empty] | Elektriciteit inkoop (kWh/jaar) | [6 empty] | 130162 | 130162 | [5 empty] | 130162 | [5 empty] | 130162 | [5 empty] | 130162 | [5 empty] | 130162 | 0 | 0 | 0 | 0 | 0 | 106978.4166 | 0 | 0 | 0 | 0 | 0 | 40593.8447 | 0 | 0 | 0 | 0 | 0 | 50255.1328 | 0 | 0 | 0 | 0 | 0 | 59916.4209 | 0 | 0 | 0 | 0 | 0 | 69577.709 | 0 | 0 | 0 | 0 | 0 | 79238.9971 | 0 | 0 | 0 | 0 | 0 | 88900.2852 | 0 | 0 | 0 | 0 | 0 | 98561.5733 | 0 | 0 | 0 | 0 | 0 | 98561.5733 | 0 | 0 | 0 | 0 | 0 | 98561.5733 | 0 | 0 | 0 | 0 | 0 | 98561.5733 | 0 | 0 | 0 | 0 | 0 | 98561.5733 | 0 | 0 | 0 | 0 | 0 | 127545.4376 | 0 | 0 | 0 | 0 | 0 | 127545.4376 | 0 | 0 | 0 | 0 | 0 | 127545.4376 | 0 | 0 | 0 | 0 | 0 | 127545.4376 | 0 | 0 | 0 | 0 | 0 | 127545.4376 | 0 | 0 | 0 | 0 | 0 | 127545.4376 | 0 | 0 | 0 | 0 | 0 | 127545.4376 | 0 | 0 | 0 | 0 | 0 | 127545.4376 | 0 | 0 | 0 | 0 | 0 | 127545.4376 | 0 | 0 | 0 | 0 | 0 | 127545.4376 | 0 | 0 | 0 | 0 | 0 | 127545.4376 | 0 | 0 | 0 | 0 | 0 | 127545.4376 | 0 | 0 | 0 | 0 | 0 | 127545.4376 | 0 | 0 | 0 | 0 | 0 | 127545.4376 | 0 | 0 | 0 | 0 | 0 | 127545.4376
[11 empty] | Elektriciteit inkoop per m2 GO (kWh/m2 jaar) | [6 empty] | 41.293 | 41.293 | [5 empty] | 41.293 | [5 empty] | 41.293 | [5 empty] | 41.293 | [5 empty] | 41.293 | [5 empty] | 33.9381 | [5 empty] | 12.8781 | [5 empty] | 15.9431 | [5 empty] | 19.0081 | [5 empty] | 22.073 | [5 empty] | 25.138 | [5 empty] | 28.203 | [5 empty] | 31.2679 | [5 empty] | 31.2679 | [5 empty] | 31.2679 | [5 empty] | 31.2679 | [5 empty] | 31.2679 | [5 empty] | 40.4629 | [5 empty] | 40.4629 | [5 empty] | 40.4629 | [5 empty] | 40.4629 | [5 empty] | 40.4629 | [5 empty] | 40.4629 | [5 empty] | 40.4629 | [5 empty] | 40.4629 | [5 empty] | 40.4629 | [5 empty] | 40.4629 | [5 empty] | 40.4629 | [5 empty] | 40.4629 | [5 empty] | 40.4629 | [5 empty] | 40.4629 | [5 empty] | 40.4629
[11 empty] | Aardgasreductie (m3/jaar) | [25 empty] | 0 | [5 empty] | 0 | [5 empty] | 6979.5525 | [5 empty] | 4542.624 | [5 empty] | 3596.244 | [5 empty] | 3596.244 | [5 empty] | 3596.244 | [5 empty] | 3596.244 | [5 empty] | 3596.244 | [5 empty] | 3596.244 | [5 empty] | 0 | [5 empty] | 0 | [5 empty] | 0 | [5 empty] | 0 | [5 empty] | 10788.732 | [5 empty] | 0 | [5 empty] | 0 | [5 empty] | 0 | [5 empty] | 0 | [5 empty] | 0 | [5 empty] | 0 | [5 empty] | 0 | [5 empty] | 0 | [5 empty] | 0 | [5 empty] | 0 | [5 empty] | 0 | [5 empty] | 0 | [5 empty] | 0 | [5 empty] | 0
[11 empty] | Aardgas inkoop (m3/jaar) | [6 empty] | 47319 | 47319 | [5 empty] | 47319 | [5 empty] | 47319 | [5 empty] | 47319 | [5 empty] | 47319 | 0 | 0 | 0 | 0 | 0 | 40339.4475 | 0 | 0 | 0 | 0 | 0 | 35796.8235 | 0 | 0 | 0 | 0 | 0 | 32200.5795 | 0 | 0 | 0 | 0 | 0 | 28604.3355 | 0 | 0 | 0 | 0 | 0 | 25008.0915 | 0 | 0 | 0 | 0 | 0 | 21411.8475 | 0 | 0 | 0 | 0 | 0 | 17815.6035 | 0 | 0 | 0 | 0 | 0 | 14219.3595 | 0 | 0 | 0 | 0 | 0 | 14219.3595 | 0 | 0 | 0 | 0 | 0 | 14219.3595 | 0 | 0 | 0 | 0 | 0 | 14219.3595 | 0 | 0 | 0 | 0 | 0 | 14219.3595 | 0 | 0 | 0 | 0 | 0 | 3430.6275 | 0 | 0 | 0 | 0 | 0 | 3430.6275 | 0 | 0 | 0 | 0 | 0 | 3430.6275 | 0 | 0 | 0 | 0 | 0 | 3430.6275 | 0 | 0 | 0 | 0 | 0 | 3430.6275 | 0 | 0 | 0 | 0 | 0 | 3430.6275 | 0 | 0 | 0 | 0 | 0 | 3430.6275 | 0 | 0 | 0 | 0 | 0 | 3430.6275 | 0 | 0 | 0 | 0 | 0 | 3430.6275 | 0 | 0 | 0 | 0 | 0 | 3430.6275 | 0 | 0 | 0 | 0 | 0 | 3430.6275 | 0 | 0 | 0 | 0 | 0 | 3430.6275 | 0 | 0 | 0 | 0 | 0 | 3430.6275 | 0 | 0 | 0 | 0 | 0 | 3430.6275 | 0 | 0 | 0 | 0 | 0 | 3430.6275
[11 empty] | Aardgas inkoop per m2 GO (m3/m2 jaar) | [6 empty] | 15.0116 | 15.0116 | [5 empty] | 15.0116 | [5 empty] | 15.0116 | [5 empty] | 15.0116 | [5 empty] | 15.0116 | [5 empty] | 12.7974 | [5 empty] | 11.3563 | [5 empty] | 10.2154 | [5 empty] | 9.0745 | [5 empty] | 7.9336 | [5 empty] | 6.7928 | [5 empty] | 5.6519 | [5 empty] | 4.511 | [5 empty] | 4.511 | [5 empty] | 4.511 | [5 empty] | 4.511 | [5 empty] | 4.511 | [5 empty] | 1.0883 | [5 empty] | 1.0883 | [5 empty] | 1.0883 | [5 empty] | 1.0883 | [5 empty] | 1.0883 | [5 empty] | 1.0883 | [5 empty] | 1.0883 | [5 empty] | 1.0883 | [5 empty] | 1.0883 | [5 empty] | 1.0883 | [5 empty] | 1.0883 | [5 empty] | 1.0883 | [5 empty] | 1.0883 | [5 empty] | 1.0883 | [5 empty] | 1.0883
|  | [merk en type, bouwjaar, vermogen, HR/VR] | [8 empty] | Warmtereductie (m3/jaar) | [25 empty] | 0 | [5 empty] | 0 | 0 | 12 | 83862.2496 | 6979.5525 | 23183.5834 | 0 | 15660.0037 | 1.1 | 194626.3248 | 4542.624 | 66384.5719 | 0 | 23221.3549 | 0.2 | 13219.5168 | 3596.244 | -9661.2881 | 0 | 2580.7744 | 0.2 | 13219.5168 | 3596.244 | -9661.2881 | 0 | 2580.7744 | 0.2 | 13219.5168 | 3596.244 | -9661.2881 | 0 | 2580.7744 | 0.2 | 13219.5168 | 3596.244 | -9661.2881 | 0 | 2580.7744 | 0.2 | 13219.5168 | 3596.244 | -9661.2881 | 0 | 2580.7744 | 0.2 | 13219.5168 | 3596.244 | -9661.2881 | 0 | 2580.7744 | 0 | 0 | 0 | 0 | 0 | 0 | 0 | 0 | 0 | 0 | 0 | 0 | 0 | 0 | 0 | 0 | 0 | 0 | 0 | 0 | 0 | 0 | 0 | 0 | 0.6 | 39658.5504 | 10788.732 | -28983.8643 | 0 | 7742.3233 | 0 | 0 | 0 | 0 | 0 | 0 | 0 | 0 | 0 | 0 | 0 | 0 | 0 | 0 | 0 | 0 | 0 | 0 | 0 | 0 | 0 | 0 | 0 | 0 | 0 | 0 | 0 | 0 | 0 | 0 | 0 | 0 | 0 | 0 | 0 | 0 | 0 | 0 | 0 | 0 | 0 | 0 | 0 | 0 | 0 | 0 | 0 | 0 | 0 | 0 | 0 | 0 | 0 | 0 | 0 | 0 | 0 | 0 | 0 | 0 | 0 | 0 | 0 | 0 | 0 | 0 | 0 | 0 | 0 | 0 | 0 | 0 | 0 | 0 | 0 | 0 | 0 | 0 | 0 | 0 | 0 | 0 | 0
[11 empty] | Warmte inkoop (GJ/jaar) | [6 empty] | 0 | 0 | [5 empty] | 0 | [5 empty] | 0 | [5 empty] | 0 | [5 empty] | 0 | 0 | 0 | 0 | 0 | 0 | 0 | 0 | 0 | 0 | 0 | 0 | 0 | 0 | 0 | 0 | 0 | 0 | 0 | 0 | 0 | 0 | 0 | 0 | 0 | 0 | 0 | 0 | 0 | 0 | 0 | 0 | 0 | 0 | 0 | 0 | 0 | 0 | 0 | 0 | 0 | 0 | 0 | 0 | 0 | 0 | 0 | 0 | 0 | 0 | 0 | 0 | 0 | 0 | 0 | 0 | 0 | 0 | 0 | 0 | 0 | 0 | 0 | 0 | 0 | 0 | 0 | 0 | 0 | 0 | 0 | 0 | 0 | 0 | 0 | 0 | 0 | 0 | 0 | 0 | 0 | 0 | 0 | 0 | 0 | 0 | 0 | 0 | 0 | 0 | 0 | 0 | 0 | 0 | 0 | 0 | 0 | 0 | 0 | 0 | 0 | 0 | 0 | 0 | 0 | 0 | 0 | 0 | 0 | 0 | 0 | 0 | 0 | 0 | 0 | 0 | 0 | 0 | 0 | 0 | 0 | 0 | 0 | 0 | 0 | 0 | 0 | 0 | 0 | 0 | 0 | 0 | 0 | 0 | 0 | 0 | 0 | 0 | 0 | 0 | 0 | 0 | 0 | 0 | 0 | 0 | 0 | 0 | 0 | 0 | 0 | 0 | 0 | 0 | 0 | 0 | 0 | 0 | 0 | 0 | 0 | 0 | 0
[11 empty] | Warmte inkoop per m2 GO (GG/m2 jaar) | [6 empty] | 0 | 0 | [5 empty] | 0 | [5 empty] | 0 | [5 empty] | 0 | [5 empty] | 0 | [5 empty] | 0 | [5 empty] | 0 | [5 empty] | 0 | [5 empty] | 0 | [5 empty] | 0 | [5 empty] | 0 | [5 empty] | 0 | [5 empty] | 0 | [5 empty] | 0 | [5 empty] | 0 | [5 empty] | 0 | [5 empty] | 0 | [5 empty] | 0 | [5 empty] | 0 | [5 empty] | 0 | [5 empty] | 0 | [5 empty] | 0 | [5 empty] | 0 | [5 empty] | 0 | [5 empty] | 0 | [5 empty] | 0 | [5 empty] | 0 | [5 empty] | 0 | [5 empty] | 0 | [5 empty] | 0 | [5 empty] | 0 | [5 empty] | 0
[11 empty] | Totale energie inkoop (kWh/jaar) | [6 empty] | 593225.734 | 593225.734 | [5 empty] | 593225.734 | [5 empty] | 593225.734 | [5 empty] | 593225.734 | [5 empty] | 593225.734 | 0 | 0 | 0 | 0 | 0 | 501740.2499 | 0 | 0 | 0 | 0 | 0 | 390901.5595 | 0 | 0 | 0 | 0 | 0 | 365370.0038 | 0 | 0 | 0 | 0 | 0 | 339838.4481 | 0 | 0 | 0 | 0 | 0 | 314306.8925 | 0 | 0 | 0 | 0 | 0 | 288775.3368 | 0 | 0 | 0 | 0 | 0 | 263243.7811 | 0 | 0 | 0 | 0 | 0 | 237712.2254 | 0 | 0 | 0 | 0 | 0 | 237712.2254 | 0 | 0 | 0 | 0 | 0 | 237712.2254 | 0 | 0 | 0 | 0 | 0 | 237712.2254 | 0 | 0 | 0 | 0 | 0 | 237712.2254 | 0 | 0 | 0 | 0 | 0 | 161117.5584 | 0 | 0 | 0 | 0 | 0 | 161117.5584 | 0 | 0 | 0 | 0 | 0 | 161117.5584 | 0 | 0 | 0 | 0 | 0 | 161117.5584 | 0 | 0 | 0 | 0 | 0 | 161117.5584 | 0 | 0 | 0 | 0 | 0 | 161117.5584 | 0 | 0 | 0 | 0 | 0 | 161117.5584 | 0 | 0 | 0 | 0 | 0 | 161117.5584 | 0 | 0 | 0 | 0 | 0 | 161117.5584 | 0 | 0 | 0 | 0 | 0 | 161117.5584 | 0 | 0 | 0 | 0 | 0 | 161117.5584 | 0 | 0 | 0 | 0 | 0 | 161117.5584 | 0 | 0 | 0 | 0 | 0 | 161117.5584 | 0 | 0 | 0 | 0 | 0 | 161117.5584 | 0 | 0 | 0 | 0 | 0 | 161117.5584 | 0 | 0 | 0 | 0 | 0
[11 empty] | Totale energie inkoop per m2 GO (kWh/m2 jaar) | [6 empty] | 188.1966 | 188.1966 | [5 empty] | 188.1966 | [5 empty] | 188.1966 | [5 empty] | 188.1966 | [5 empty] | 188.1966 | [5 empty] | 159.1735 | [5 empty] | 124.0107 | [5 empty] | 115.911 | [5 empty] | 107.8113 | [5 empty] | 99.7116 | [5 empty] | 91.6119 | [5 empty] | 83.5122 | [5 empty] | 75.4125 | [5 empty] | 75.4125 | [5 empty] | 75.4125 | [5 empty] | 75.4125 | [5 empty] | 75.4125 | [5 empty] | 51.1134 | [5 empty] | 51.1134 | [5 empty] | 51.1134 | [5 empty] | 51.1134 | [5 empty] | 51.1134 | [5 empty] | 51.1134 | [5 empty] | 51.1134 | [5 empty] | 51.1134 | [5 empty] | 51.1134 | [5 empty] | 51.1134 | [5 empty] | 51.1134 | [5 empty] | 51.1134 | [5 empty] | 51.1134 | [5 empty] | 51.1134 | [5 empty] | 51.1134
|  | [merk en type, bouwjaar, vermogen, HR/VR] | [8 empty] | Opwek met PV (kWh/jaar) | [6 empty] | 0 | 0 | [5 empty] | 0 | [5 empty] | 0 | [5 empty] | 0 | [5 empty] | 0 | [5 empty] | 0 | [5 empty] | 76045.86 | [5 empty] | 76045.86 | [5 empty] | 76045.86 | [5 empty] | 76045.86 | [5 empty] | 76045.86 | [5 empty] | 76045.86 | [5 empty] | 76045.86 | [5 empty] | 76045.86 | [5 empty] | 76045.86 | [5 empty] | 76045.86 | [5 empty] | 76045.86 | [5 empty] | 76045.86 | [5 empty] | 76045.86 | [5 empty] | 76045.86 | [5 empty] | 76045.86 | [5 empty] | 76045.86 | [5 empty] | 76045.86 | [5 empty] | 76045.86 | [5 empty] | 76045.86 | [5 empty] | 76045.86 | [5 empty] | 76045.86 | [5 empty] | 76045.86 | [5 empty] | 76045.86 | [5 empty] | 76045.86 | [5 empty] | 76045.86 | [5 empty] | 76045.86
[11 empty] | Opwek met PV per m2 GO (kWh/m2 jaar) | [6 empty] | 0 | 0 | [5 empty] | 0 | [5 empty] | 0 | [5 empty] | 0 | [5 empty] | 0 | [5 empty] | 0 | [5 empty] | 24.125 | [5 empty] | 24.125 | [5 empty] | 24.125 | [5 empty] | 24.125 | [5 empty] | 24.125 | [5 empty] | 24.125 | [5 empty] | 24.125 | [5 empty] | 24.125 | [5 empty] | 24.125 | [5 empty] | 24.125 | [5 empty] | 24.125 | [5 empty] | 24.125 | [5 empty] | 24.125 | [5 empty] | 24.125 | [5 empty] | 24.125 | [5 empty] | 24.125 | [5 empty] | 24.125 | [5 empty] | 24.125 | [5 empty] | 24.125 | [5 empty] | 24.125 | [5 empty] | 24.125 | [5 empty] | 24.125 | [5 empty] | 24.125 | [5 empty] | 24.125 | [5 empty] | 24.125 | [5 empty] | 24.125
[11 empty] | Duurzame inkoop warmte (GJ/jaar) | [31 empty] | 0 | 0 | 0 | 0 | 0 | 0 | 0 | 0 | 0 | 0 | 0 | 0 | 0 | 0 | 0 | 0 | 0 | 0 | 0 | 0 | 0 | 0 | 0 | 0 | 0 | 0 | 0 | 0 | 0 | 0 | 0 | 0 | 0 | 0 | 0 | 0 | 0 | 0 | 0 | 0 | 0 | 0 | 0 | 0 | 0 | 0 | 0 | 0 | 0 | 0 | 0 | 0 | 0 | 0 | 0 | 0 | 0 | 0 | 0 | 0 | 0 | 0 | 0 | 0 | 0 | 0 | 0 | 0 | 0 | 0 | 0 | 0 | 0 | 0 | 0 | 0 | 0 | 0 | 0 | 0 | 0 | 0 | 0 | 0 | 0 | 0 | 0 | 0 | 0 | 0 | 0 | 0 | 0 | 0 | 0 | 0 | 0 | 0 | 0 | 0 | 0 | 0 | 0 | 0 | 0 | 0 | 0 | 0 | 0 | 0 | 0 | 0 | 0 | 0 | 0 | 0 | 0 | 0 | 0 | 0 | 0 | 0 | 0 | 0 | 0 | 0 | 0 | 0 | 0 | 0 | 0 | 0 | 0 | 0 | 0 | 0 | 0 | 0 | 0 | 0 | 0 | 0 | 0 | 0 | 0 | 0 | 0 | 0 | 0 | 0 | 0 | 0 | 0 | 0 | 0 | 0 | 0 | 0 | 0 | 0 | 0 | 0 | 0 | 0 | 0 | 0 | 0 | 0
[11 empty] | Duurzame inkoop warmte per m2 GO (GJ/m2 jaar) | [31 empty] | 0 | 0 | 0 | 0 | 0 | 0 | 0 | 0 | 0 | 0 | 0 | 0 | 0 | 0 | 0 | 0 | 0 | 0 | 0 | 0 | 0 | 0 | 0 | 0 | 0 | 0 | 0 | 0 | 0 | 0 | 0 | 0 | 0 | 0 | 0 | 0 | 0 | 0 | 0 | 0 | 0 | 0 | 0 | 0 | 0 | 0 | 0 | 0 | 0 | 0 | 0 | 0 | 0 | 0 | 0 | 0 | 0 | 0 | 0 | 0 | 0 | 0 | 0 | 0 | 0 | 0 | 0 | 0 | 0 | 0 | 0 | 0 | 0 | 0 | 0 | 0 | 0 | 0 | 0 | 0 | 0 | 0 | 0 | 0 | 0 | 0 | 0 | 0 | 0 | 0 | 0 | 0 | 0 | 0 | 0 | 0 | 0 | 0 | 0 | 0 | 0 | 0 | 0 | 0 | 0 | 0 | 0 | 0 | 0 | 0 | 0 | 0 | 0 | 0 | 0 | 0 | 0 | 0 | 0 | 0 | 0 | 0 | 0 | 0 | 0 | 0 | 0 | 0 | 0 | 0 | 0 | 0 | 0 | 0 | 0 | 0 | 0 | 0 | 0 | 0 | 0 | 0 | 0 | 0 | 0 | 0 | 0 | 0 | 0 | 0 | 0 | 0 | 0 | 0 | 0 | 0 | 0 | 0 | 0 | 0 | 0 | 0 | 0 | #DIV/0! | #DIV/0! | #DIV/0! | #DIV/0! | #DIV/0!
[11 empty] | Totaalverbruik zonder aftrek PV (kWh/jaar) | [6 empty] | 593225.734 | 593225.734 | [5 empty] | 593225.734 | [5 empty] | 593225.734 | [5 empty] | 593225.734 | [5 empty] | 593225.734 | 0 | 0 | 0 | 0 | 0 | 501740.2499 | 0 | 0 | 0 | 0 | 0 | 466947.4195 | 0 | 0 | 0 | 0 | 0 | 441415.8638 | 0 | 0 | 0 | 0 | 0 | 415884.3081 | 0 | 0 | 0 | 0 | 0 | 390352.7525 | 0 | 0 | 0 | 0 | 0 | 364821.1968 | 0 | 0 | 0 | 0 | 0 | 339289.6411 | 0 | 0 | 0 | 0 | 0 | 313758.0854 | 0 | 0 | 0 | 0 | 0 | 313758.0854 | 0 | 0 | 0 | 0 | 0 | 313758.0854 | 0 | 0 | 0 | 0 | 0 | 313758.0854 | 0 | 0 | 0 | 0 | 0 | 313758.0854 | 0 | 0 | 0 | 0 | 0 | 237163.4184 | 0 | 0 | 0 | 0 | 0 | 237163.4184 | 0 | 0 | 0 | 0 | 0 | 237163.4184 | 0 | 0 | 0 | 0 | 0 | 237163.4184 | 0 | 0 | 0 | 0 | 0 | 237163.4184 | 0 | 0 | 0 | 0 | 0 | 237163.4184 | 0 | 0 | 0 | 0 | 0 | 237163.4184 | 0 | 0 | 0 | 0 | 0 | 237163.4184 | 0 | 0 | 0 | 0 | 0 | 237163.4184 | 0 | 0 | 0 | 0 | 0 | 237163.4184 | 0 | 0 | 0 | 0 | 0 | 237163.4184 | 0 | 0 | 0 | 0 | 0 | 237163.4184 | 0 | 0 | 0 | 0 | 0 | 237163.4184 | 0 | 0 | 0 | 0 | 0 | 237163.4184 | 0 | 0 | 0 | 0 | 0 | 237163.4184
|  | [merk en type (A,B,C,D), type warmteterugwinsysteem, bouwjaar, vermogen, HR/VR] | [8 empty] | Tot.verb. zonder aftrek PV per m2 GO (kWh/m2 jaar) | [6 empty] | 188.1966 | 188.1966 | [5 empty] | 188.1966 | [5 empty] | 188.1966 | [5 empty] | 188.1966 | [5 empty] | 188.1966 | [5 empty] | 159.1735 | [5 empty] | 148.1357 | [5 empty] | 140.036 | [5 empty] | 131.9363 | [5 empty] | 123.8366 | [5 empty] | 115.7369 | [5 empty] | 107.6372 | [5 empty] | 99.5375 | [5 empty] | 99.5375 | [5 empty] | 99.5375 | [5 empty] | 99.5375 | [5 empty] | 99.5375 | [5 empty] | 75.2384 | [5 empty] | 75.2384 | [5 empty] | 75.2384 | [5 empty] | 75.2384 | [5 empty] | 75.2384 | [5 empty] | 75.2384 | [5 empty] | 75.2384 | [5 empty] | 75.2384 | [5 empty] | 75.2384 | [5 empty] | 75.2384 | [5 empty] | 75.2384 | [5 empty] | 75.2384 | [5 empty] | 75.2384 | [5 empty] | 75.2384 | [5 empty] | 75.2384
[11 empty] | Energiekosten elektriciteit per jaar (€/jaar) | [6 empty] | 33061.148 | 33061.148 | [5 empty] | 33061.148 | [5 empty] | 33061.148 | [5 empty] | 33061.148 | [5 empty] | 33061.148 | [5 empty] | 27172.5178 | [5 empty] | 10310.8366 | [5 empty] | 12764.8037 | [5 empty] | 15218.7709 | [5 empty] | 17672.7381 | [5 empty] | 20126.7053 | [5 empty] | 22580.6725 | [5 empty] | 25034.6396 | [5 empty] | 25034.6396 | [5 empty] | 25034.6396 | [5 empty] | 25034.6396 | [5 empty] | 25034.6396 | [5 empty] | 32396.5412 | [5 empty] | 32396.5412 | [5 empty] | 32396.5412 | [5 empty] | 32396.5412 | [5 empty] | 32396.5412 | [5 empty] | 32396.5412 | [5 empty] | 32396.5412 | [5 empty] | 32396.5412 | [5 empty] | 32396.5412 | [5 empty] | 32396.5412 | [5 empty] | 32396.5412 | [5 empty] | 32396.5412 | [5 empty] | 32396.5412 | [5 empty] | 32396.5412 | [5 empty] | 32396.5412
[11 empty] | Energiekosten aardgas per jaar (€/jaar) | [6 empty] | 66246.6 | 66246.6 | [5 empty] | 66246.6 | [5 empty] | 66246.6 | [5 empty] | 66246.6 | [5 empty] | 66246.6 | [5 empty] | 56475.2265 | [5 empty] | 50115.5529 | [5 empty] | 45080.8113 | [5 empty] | 40046.0697 | [5 empty] | 35011.3281 | [5 empty] | 29976.5865 | [5 empty] | 24941.8449 | [5 empty] | 19907.1033 | [5 empty] | 19907.1033 | [5 empty] | 19907.1033 | [5 empty] | 19907.1033 | [5 empty] | 19907.1033 | [5 empty] | 4802.8785 | [5 empty] | 4802.8785 | [5 empty] | 4802.8785 | [5 empty] | 4802.8785 | [5 empty] | 4802.8785 | [5 empty] | 4802.8785 | [5 empty] | 4802.8785 | [5 empty] | 4802.8785 | [5 empty] | 4802.8785 | [5 empty] | 4802.8785 | [5 empty] | 4802.8785 | [5 empty] | 4802.8785 | [5 empty] | 4802.8785 | [5 empty] | 4802.8785 | [5 empty] | 4802.8785
[11 empty] | Energiekosten warmte per jaar (€/jaar) | [6 empty] | 0 | 0 | [5 empty] | 0 | [5 empty] | 0 | [5 empty] | 0 | [5 empty] | 0 | 0 | 0 | 0 | 0 | 0 | 0 | 0 | 0 | 0 | 0 | 0 | 0 | 0 | 0 | 0 | 0 | 0 | 0 | 0 | 0 | 0 | 0 | 0 | 0 | 0 | 0 | 0 | 0 | 0 | 0 | 0 | 0 | 0 | 0 | 0 | 0 | 0 | 0 | 0 | 0 | 0 | 0 | 0 | 0 | 0 | 0 | 0 | 0 | 0 | 0 | 0 | 0 | 0 | 0 | 0 | 0 | 0 | 0 | 0 | 0 | 0 | 0 | 0 | 0 | 0 | 0 | 0 | 0 | 0 | 0 | 0 | 0 | 0 | 0 | 0 | 0 | 0 | 0 | 0 | 0 | 0 | 0 | 0 | 0 | 0 | 0 | 0 | 0 | 0 | 0 | 0 | 0 | 0 | 0 | 0 | 0 | 0 | 0 | 0 | 0 | 0 | 0 | 0 | 0 | 0 | 0 | 0 | 0 | 0 | 0 | 0 | 0 | 0 | 0 | 0 | 0 | 0 | 0 | 0 | 0 | 0 | 0 | 0 | 0 | 0 | 0 | 0 | 0 | 0 | 0 | 0 | 0 | 0 | 0 | 0 | 0 | 0 | 0 | 0 | 0 | 0 | 0 | 0 | 0 | 0 | 0 | 0 | 0 | 0 | 0 | 0 | 0 | 0 | 0 | 0 | 0 | 0 | 0 | 0 | 0 | 0 | 0 | 0 | 0 | 0 | 0 | 0
[11 empty] | Energiekosten totaal per jaar (€/jaar) | [6 empty] | 99307.748 | 99307.748 | [5 empty] | 99307.748 | [5 empty] | 99307.748 | [5 empty] | 99307.748 | [5 empty] | 99307.748 | [5 empty] | 83647.7443 | [5 empty] | 60426.3895 | [5 empty] | 57845.615 | [5 empty] | 55264.8406 | [5 empty] | 52684.0662 | [5 empty] | 50103.2918 | [5 empty] | 47522.5174 | [5 empty] | 44941.7429 | [5 empty] | 44941.7429 | [5 empty] | 44941.7429 | [5 empty] | 44941.7429 | [5 empty] | 44941.7429 | [5 empty] | 37199.4197 | [5 empty] | 37199.4197 | [5 empty] | 37199.4197 | [5 empty] | 37199.4197 | [5 empty] | 37199.4197 | [5 empty] | 37199.4197 | [5 empty] | 37199.4197 | [5 empty] | 37199.4197 | [5 empty] | 37199.4197 | [5 empty] | 37199.4197 | [5 empty] | 37199.4197 | [5 empty] | 37199.4197 | [5 empty] | 37199.4197 | [5 empty] | 37199.4197 | [5 empty] | 37199.4197
|  | [merk en type, bouwjaar, vermogen, HR/VR] | [8 empty] | Bespaard t.o.v. het referentiejaar (€/jaar) | [25 empty] | 0 | [5 empty] | 0 | [5 empty] | 15660.0037 | [5 empty] | 38881.3585 | [5 empty] | 41462.133 | [5 empty] | 44042.9074 | [5 empty] | 46623.6818 | [5 empty] | 49204.4562 | [5 empty] | 51785.2306 | [5 empty] | 54366.0051 | [5 empty] | 54366.0051 | [5 empty] | 54366.0051 | [5 empty] | 54366.0051 | [5 empty] | 54366.0051 | [5 empty] | 62108.3283 | [5 empty] | 62108.3283 | [5 empty] | 62108.3283 | [5 empty] | 62108.3283 | [5 empty] | 62108.3283 | [5 empty] | 62108.3283 | [5 empty] | 62108.3283 | [5 empty] | 62108.3283 | [5 empty] | 62108.3283 | [5 empty] | 62108.3283 | [5 empty] | 62108.3283 | [5 empty] | 62108.3283 | [5 empty] | 62108.3283 | [5 empty] | 62108.3283 | [5 empty] | 62108.3283
[11 empty] | CO2 footprint (ton/jaar) | [6 empty] | 166.9714 | 166.9714 | [5 empty] | 166.9714 | [5 empty] | 166.9714 | [5 empty] | 166.9714 | [5 empty] | 166.9714 | [5 empty] | 140.2592 | [5 empty] | 96.0459 | [5 empty] | 93.5826 | [5 empty] | 91.1193 | [5 empty] | 88.6561 | [5 empty] | 86.1928 | [5 empty] | 83.7295 | [5 empty] | 81.2662 | [5 empty] | 81.2662 | [5 empty] | 81.2662 | [5 empty] | 81.2662 | [5 empty] | 81.2662 | [5 empty] | 73.8763 | [5 empty] | 73.8763 | [5 empty] | 73.8763 | [5 empty] | 73.8763 | [5 empty] | 73.8763 | [5 empty] | 73.8763 | [5 empty] | 73.8763 | [5 empty] | 73.8763 | [5 empty] | 73.8763 | [5 empty] | 73.8763 | [5 empty] | 73.8763 | [5 empty] | 73.8763 | [5 empty] | 73.8763 | [5 empty] | 73.8763 | [5 empty] | 73.8763
[11 empty] | CO2 uitstoot per m2 GO (kg/m2 jaar) | [6 empty] | 52.9705 | 52.9705 | [5 empty] | 52.9705 | [5 empty] | 52.9705 | [5 empty] | 52.9705 | [5 empty] | 52.9705 | [5 empty] | 44.4962 | [5 empty] | 30.4699 | [5 empty] | 29.6884 | [5 empty] | 28.907 | [5 empty] | 28.1255 | [5 empty] | 27.344 | [5 empty] | 26.5626 | [5 empty] | 25.7811 | [5 empty] | 25.7811 | [5 empty] | 25.7811 | [5 empty] | 25.7811 | [5 empty] | 25.7811 | [5 empty] | 23.4367 | [5 empty] | 23.4367 | [5 empty] | 23.4367 | [5 empty] | 23.4367 | [5 empty] | 23.4367 | [5 empty] | 23.4367 | [5 empty] | 23.4367 | [5 empty] | 23.4367 | [5 empty] | 23.4367 | [5 empty] | 23.4367 | [5 empty] | 23.4367 | [5 empty] | 23.4367 | [5 empty] | 23.4367 | [5 empty] | 23.4367 | [5 empty] | 23.4367
[11 empty] | Reductie CO2 footprint t.o.v. 2018 (%) | [6 empty] | 0% | 0% | 0% | 0% | 0% | 0% | 0% | 0% | 0% | 0% | 0% | 0% | 0% | 0% | 0% | 0% | 0% | 0% | 0% | 0% | 0% | 0% | 0% | 0% | 0% | 0% | 0% | 0% | 0% | 0% | 0% | -16% | 0% | 0% | 0% | 0% | 0% | -42.48% | 0% | 0% | 0% | 0% | 0% | -43.95% | 0% | 0% | 0% | 0% | 0% | -45.43% | 0% | 0% | 0% | 0% | 0% | -46.9% | 0% | 0% | 0% | 0% | 0% | -48.38% | 0% | 0% | 0% | 0% | 0% | -49.85% | 0% | 0% | 0% | 0% | 0% | -51.33% | 0% | 0% | 0% | 0% | 0% | -51.33% | 0% | 0% | 0% | 0% | 0% | -51.33% | 0% | 0% | 0% | 0% | 0% | -51.33% | 0% | 0% | 0% | 0% | 0% | -51.33% | 0% | 0% | 0% | 0% | 0% | -55.76% | 0% | 0% | 0% | 0% | 0% | -55.76% | 0% | 0% | 0% | 0% | 0% | -55.76% | 0% | 0% | 0% | 0% | 0% | -55.76% | 0% | 0% | 0% | 0% | 0% | -55.76% | 0% | 0% | 0% | 0% | 0% | -55.76% | 0% | 0% | 0% | 0% | 0% | -55.76% | 0% | 0% | 0% | 0% | 0% | -55.76% | 0% | 0% | 0% | 0% | 0% | -55.76% | 0% | 0% | 0% | 0% | 0% | -55.76% | 0% | 0% | 0% | 0% | 0% | -55.76% | 0% | 0% | 0% | 0% | 0% | -55.76% | 0% | 0% | 0% | 0% | 0% | -55.76% | 0% | 0% | 0% | 0% | 0% | -55.76% | 0% | 0% | 0% | 0% | 0% | -55.76%
|  | [Inregeling, EBS, slimme (tussen)meters, gebouwvorm- en delen, motivatie voor clustering etc.] | [8 empty] | Parisproof-norm (kWh/m2 jaar) | [6 empty] | 80 | 80 | [5 empty] | 80 | [5 empty] | 80 | [5 empty] | 80 | [5 empty] | 80 | [5 empty] | 80 | [5 empty] | 80 | [5 empty] | 80 | [5 empty] | 80 | [5 empty] | 80 | [5 empty] | 80 | [5 empty] | 80 | [5 empty] | 80 | [5 empty] | 80 | [5 empty] | 80 | [5 empty] | 80 | [5 empty] | 80 | [5 empty] | 80 | [5 empty] | 80 | [5 empty] | 80 | [5 empty] | 80 | [5 empty] | 80 | [5 empty] | 80 | [5 empty] | 80 | [5 empty] | 80 | [5 empty] | 80 | [5 empty] | 80 | [5 empty] | 80 | [5 empty] | 80 | [5 empty] | 80 | [5 empty] | 80 | [5 empty] | 80
[20 empty] | 80 | 80 | 80 | 80 | 80
Opmerkingen
Prognose per jaar
MAATREGELEN
Werkelijke inkoop & verbruik
-56%
Reductie in 2030:
2050:
-50%
+ Maatregel toevoegen
Categorie kiezer
Snelfilter
Verwachte inkoop & verbruik
Invul uitleg
CV-installatie(s)
Tapwater-installatie(s)
Ventilatiesysteem
Koelinstallatie(s)
Overige gebouw- of clusterinfo
Verberg basisgegevens en gebruik handige scroll
Verberg maatregeldetails
+ Maatregel toevoegen
Wisselknop
CV-installatie(s)
Tapwater-installatie(s)
Ventilatiesysteem
Koelinstallatie(s)
Overige gebouw- of clusterinfo

## cluster huur
|  |  |  | 5 | [26 empty] | 5 | [5 empty] | Versie 2.0 | [174 empty] | Huurder | JA | NEE
|  | Locatie: |  | cluster huur | [12 empty] | Toon grafiekwaarden absoluut of per m2 gebruiksoppervlakte | [67 empty] | Versie 2.0 | [126 empty] | Verhuurder | 2018
[212 empty] | X | 2019
|  | 11862 | Bruto vloeroppervlak - BVO (m2) | [208 empty] | I | 2020
|  | 10438.56 | Gebruiksoppervlakte - GO (m2) | [208 empty] | V | 2021
|  | 2 | Bouwlagen | [208 empty] | H | 2022
|  | 1 | Aantal panden op de locatie | [208 empty] | ja | 2023
[212 empty] | huur | 2024
|  | 1980 | Bouwjaar | [208 empty] | eigendom | 2025
|  | Nee | Is locatie een monument? | [208 empty] | Brons | 2026
|  |  | Jaar van ingebruikname na 2023 [optioneel] | [208 empty] | Zilver | 2027
|  | 2026 | Jaar van afstoot/sloop | [208 empty] | Goud | 2028
2029
|  | Ja | Is de locatie informatieplichtig? | [209 empty] | 2030
|  | Huur | Huur/eigendom | [209 empty] | 2031
|  |  | Energielabel (G t/m A+++++) | [209 empty] | 2032
2033
|  | 0.254 | Prijs per ingekochte kWh | [209 empty] | 2034
|  | 1.4 | Prijs per ingekochte m3 aardgas | [209 empty] | 2035
|  | 49.6 | Prijs per ingekochte GJ warmte | [209 empty] | 2036
2037
2038
2039
|  | Optioneel: | [15 empty] | Inkoop in 2050: | 0 | [5 empty] | m3/jaar | [17 empty] | Inkoop in 2050: | [5 empty] | 0 | [5 empty] | kWh/jaar | [23 empty] | Inkoop in 2050: | [5 empty] | 0 | [5 empty] | Gj/jaar | [121 empty] | 2040
2041
2042
|  |  | Aantal bedden/bewoners | [209 empty] | 2043
|  | Ja | Milieuthermometer Zorg certificaat? | [209 empty] | 2044
|  | Brons | Niveau certificaat | [209 empty] | 2045
|  | Extra voor informatieplicht: | [15 empty] | 2018 | 2019 | [5 empty] | 2020 | [5 empty] | 2021 | [5 empty] | 2022 | [5 empty] | 2023 | [5 empty] | 2024 | [5 empty] | 2025 | [5 empty] | 2026 | [5 empty] | 2027 | [5 empty] | 2028 | [5 empty] | 2029 | [5 empty] | 2030 | [127 empty] | 2046
|  |  | Postcode | [13 empty] | Elek. inkoop (kWh) | 215477 | 215477 | [5 empty] | 215477 | [5 empty] | 215477 | [5 empty] | 215477 | [175 empty] | 2047
|  |  | Huisnummer(reeks) | [13 empty] | Aardgas inkoop (m3) | 114902 | 114902 | [5 empty] | 114902 | [5 empty] | 114902 | [5 empty] | 114902 | [175 empty] | 2048
|  |  | Plaats | [13 empty] | Warmte inkoop (GJ) | 0 | [194 empty] | 2049
|  | [0000 0000 0000] | KVK-vestigingsnummer | [13 empty] | Totale inkoop (kWh) | 1339907.972 | 1339907.972 | 0 | 0 | 0 | 0 | 0 | 1339907.972 | 0 | 0 | 0 | 0 | 0 | 1339907.972 | 0 | 0 | 0 | 0 | 0 | 1339907.972 | 0 | 0 | 0 | 0 | 0 | 0 | 0 | 0 | 0 | 0 | 0 | 0 | 0 | 0 | 0 | 0 | 0 | 0 | 0 | 0 | 0 | 0 | 0 | 0 | 0 | 0 | 0 | 0 | 0 | 0 | 0 | 0 | 0 | 0 | 0 | 0 | 0 | 0 | 0 | 0 | 0 | 0 | 0 | 0 | 0 | 0 | 0 | 0 | [127 empty] | 2050 of later
|  | [0000 0000] | KVK-nummer | [13 empty] | WEii (kWh/m2 GO) | 128.3614 | 128.3614 | 0 | 0 | 0 | 0 | 0 | 128.3614 | 0 | 0 | 0 | 0 | 0 | 128.3614 | 0 | 0 | 0 | 0 | 0 | 128.3614 | [5 empty] | 0 | 0 | 0 | 0 | 0 | 0 | 0 | 0 | 0 | 0 | 0 | 0 | 0 | 0 | 0 | 0 | 0 | 0 | 0 | 0 | 0 | 0 | 0 | 0 | 0 | 0 | 0 | 0 | 0 | 0 | 0 | 0 | 0 | 0 | 0 | 0 | 0 | 0 | 0 | 0 | 0 | 0 | 0
|  | [Achternaam, voorletters] |  | Naam contactpersoon van de locatie | [12 empty] | Opwek PV (kWh) | 0
|  | [E-mailadres] |  | E-mailadres contactpersoon | [12 empty] | Totaalverbruik (kWh) | 1339907.972 | 1339907.972 | 0 | 0 | 0 | 0 | 0 | 1339907.972 | 0 | 0 | 0 | 0 | 0 | 1339907.972 | 0 | 0 | 0 | 0 | 0 | 1339907.972 | 0 | 0 | 0 | 0 | 0 | 0 | 0 | 0 | 0 | 0 | 0 | 0 | 0 | 0 | 0 | 0 | 0 | 0 | 0 | 0 | 0 | 0 | 0 | 0 | 0 | 0 | 0 | 0 | 0 | 0 | 0 | 0 | 0 | 0 | 0 | 0 | 0 | 0 | 0 | 0 | 0 | 0 | 0 | 0 | 0 | 0 | 0 | 0
|  | [Telefoonnummer] |  | Telefoonnummer contactpersoon
| ID | Categorie | EML | Omschrijving | Van toepassing? | Maatregel voor: | Direct uitvoeren? | Procent al uitgevoerd? | Volledige investering (direct uitvoeren) | Alleen meerkosten (natuurlijk moment) | Besparing per jaar | Terugverdientijd | Reductie aardgas (m3) | Reductie elektra (kwh) | Reductie warmte (GJ) | PV Opwek | Uitvoer (realisatie+plan) | Geplande Investering | 2019 | investering € | gas reductie | elektra reductie | warmte (GJ) | besparing € pj. | 2020 | investering € | gas reductie | elektra reductie | warmte (GJ) | besparing € pj. | 2021 | investering € | gas reductie | elektra reductie | warmte (GJ) | besparing € pj. | 2022 | investering € | gas reductie | elektra reductie | warmte (GJ) | besparing € pj. | 2023 | investering € | gas reductie | elektra reductie | warmte (GJ) | besparing € pj. | 2024 | investering € | gas reductie | elektra reductie | warmte (GJ) | besparing € pj. | 2025 | investering € | gas reductie | elektra reductie | warmte (GJ) | besparing € pj. | 2026 | investering € | gas reductie | elektra reductie | warmte (GJ) | besparing € pj. | 2027 | investering € | gas reductie | elektra reductie | warmte (GJ) | besparing € pj. | 2028 | investering € | gas reductie | elektra reductie | warmte (GJ) | besparing € pj. | 2029 | investering € | gas reductie | elektra reductie | warmte (GJ) | besparing € pj. | 2030 | investering € | gas reductie | elektra reductie | warmte (GJ) | besparing € pj. | 2031 - 2035 | investering € | gas reductie | elektra reductie | warmte (GJ) | besparing € pj. | 2032 | [5 empty] | 2033 | [5 empty] | 2034 | [5 empty] | 2035 | investering € | gas reductie | elektra reductie | ton CO2 reductie | Besparing | 2036 - 2040 | investering € | gas reductie | elektra reductie | warmte (GJ) | besparing € pj. | 2037 | [5 empty] | 2038 | [5 empty] | 2039 | [5 empty] | 2040 | [5 empty] | 2041-2045 | investering € | gas reductie | elektra reductie | warmte (GJ) | besparing € pj. | 2042 | [5 empty] | 2043 | [5 empty] | 2044 | [5 empty] | 2045 | [5 empty] | 2046 - 2050 | investering € | gas reductie | elektra reductie | warmte (GJ) | besparing € pj. | 2047 | [5 empty] | 2048 | [5 empty] | 2049 | [5 empty] | 2050
| 0 | Warmtenet | geen | Sluit aan op een duurzaam warmtenet | i | ons |  | 0% |  | 0 | [6 empty] | 0% | 0 |  | 0 | 0 |  | 0 |  |  | 0 | 0 |  | 0 |  |  | 0 | 0 |  | 0 |  |  | 0 | 0 |  | 0 |  |  | 0 | 0 |  | 0 |  |  | 0 | 0 |  | 0 |  |  | 0 | 0 |  | 0 |  |  | 0 | 0 |  | 0 |  |  | 0 | 0 |  | 0 |  |  | 0 | 0 |  | 0 |  |  | 0 | 0 |  | 0 |  |  | 0 | 0 |  | 0 |  |  | 0 | 0 |  | 0 | [20 empty] | 0 | 0 |  | 0 |  |  | 0 | 0 |  | 0 | [20 empty] | 0 | 0 |  | 0 |  |  | 0 | 0 |  | 0 | [20 empty] | 0 | 0 |  | 0 |  |  | 0 | 0 |  | 0 | [20 empty] | 0 | 0 |  | 0 |  | 1
| 1 | Perslucht | FA1 | Vergroot de persluchtbuffer. | x | n.v.t. | Ja | 0% | 0 |  | 0 |  | 0 | 0 | 0 |  | 0% | 0 |  | 0 | 0 | 0 | 0 | 0 |  | 0 | 0 | 0 | 0 | 0 |  | 0 | 0 | 0 | 0 | 0 |  | 0 | 0 | 0 | 0 | 0 |  | 0 | 0 | 0 | 0 | 0 |  | 0 | 0 | 0 | 0 | 0 |  | 0 | 0 | 0 | 0 | 0 |  | 0 | 0 | 0 | 0 | 0 |  | 0 | 0 | 0 | 0 | 0 |  | 0 | 0 | 0 | 0 | 0 |  | 0 | 0 | 0 | 0 | 0 |  | 0 | 0 | 0 | 0 | 0 |  | 0 | 0 | 0 | 0 | 0 | [25 empty] | 0 | 0 | 0 | 0 | 0 | [25 empty] | 0 | 0 | 0 | 0 | 0 | [25 empty] | 0 | 0 | 0 | 0 | 0 | [24 empty] | 1
| 2 | Perslucht | FA2 | Plaats een afsluiter met tijdschakelaar om verlies buiten bedrijfstijden te beperken. | x | n.v.t. | Ja | 0% | 0 |  | 0 |  | 0 | 0 | 0 |  | 0% | 0 |  | 0 | 0 | 0 | 0 | 0 |  | 0 | 0 | 0 | 0 | 0 |  | 0 | 0 | 0 | 0 | 0 |  | 0 | 0 | 0 | 0 | 0 |  | 0 | 0 | 0 | 0 | 0 |  | 0 | 0 | 0 | 0 | 0 |  | 0 | 0 | 0 | 0 | 0 |  | 0 | 0 | 0 | 0 | 0 |  | 0 | 0 | 0 | 0 | 0 |  | 0 | 0 | 0 | 0 | 0 |  | 0 | 0 | 0 | 0 | 0 |  | 0 | 0 | 0 | 0 | 0 |  | 0 | 0 | 0 | 0 | 0 | [25 empty] | 0 | 0 | 0 | 0 | 0 | [25 empty] | 0 | 0 | 0 | 0 | 0 | [25 empty] | 0 | 0 | 0 | 0 | 0 | [24 empty] | 1
| 3 | Perslucht | FA3 | Pas een flow-drukregelaar toe in het persluchtnet. | x | n.v.t. | Ja | 0% | 0 |  | 0 |  | 0 | 0 | 0 |  | 0% | 0 |  | 0 | 0 | 0 | 0 | 0 |  | 0 | 0 | 0 | 0 | 0 |  | 0 | 0 | 0 | 0 | 0 |  | 0 | 0 | 0 | 0 | 0 |  | 0 | 0 | 0 | 0 | 0 |  | 0 | 0 | 0 | 0 | 0 |  | 0 | 0 | 0 | 0 | 0 |  | 0 | 0 | 0 | 0 | 0 |  | 0 | 0 | 0 | 0 | 0 |  | 0 | 0 | 0 | 0 | 0 |  | 0 | 0 | 0 | 0 | 0 |  | 0 | 0 | 0 | 0 | 0 |  | 0 | 0 | 0 | 0 | 0 | [25 empty] | 0 | 0 | 0 | 0 | 0 | [25 empty] | 0 | 0 | 0 | 0 | 0 | [25 empty] | 0 | 0 | 0 | 0 | 0 | [24 empty] | 1
| 4 | Perslucht | FA4 | Plaats een luchtkanaal zodat de persluchtcompressor (koude) buitenlucht aanzuigt. | x | n.v.t. | Ja | 0% | 0 |  | 0 |  | 0 | 0 | 0 |  | 0% | 0 |  | 0 | 0 | 0 | 0 | 0 |  | 0 | 0 | 0 | 0 | 0 |  | 0 | 0 | 0 | 0 | 0 |  | 0 | 0 | 0 | 0 | 0 |  | 0 | 0 | 0 | 0 | 0 |  | 0 | 0 | 0 | 0 | 0 |  | 0 | 0 | 0 | 0 | 0 |  | 0 | 0 | 0 | 0 | 0 |  | 0 | 0 | 0 | 0 | 0 |  | 0 | 0 | 0 | 0 | 0 |  | 0 | 0 | 0 | 0 | 0 |  | 0 | 0 | 0 | 0 | 0 |  | 0 | 0 | 0 | 0 | 0 | [25 empty] | 0 | 0 | 0 | 0 | 0 | [25 empty] | 0 | 0 | 0 | 0 | 0 | [25 empty] | 0 | 0 | 0 | 0 | 0 | [24 empty] | 1
| 5 | Perslucht | FA5 | Gebruik zuinige persluchtgereedschappen. | x | n.v.t. | Ja | 0% | 0 |  | 0 |  | 0 | 0 | 0 |  | 0% | 0 |  | 0 | 0 | 0 | 0 | 0 |  | 0 | 0 | 0 | 0 | 0 |  | 0 | 0 | 0 | 0 | 0 |  | 0 | 0 | 0 | 0 | 0 |  | 0 | 0 | 0 | 0 | 0 |  | 0 | 0 | 0 | 0 | 0 |  | 0 | 0 | 0 | 0 | 0 |  | 0 | 0 | 0 | 0 | 0 |  | 0 | 0 | 0 | 0 | 0 |  | 0 | 0 | 0 | 0 | 0 |  | 0 | 0 | 0 | 0 | 0 |  | 0 | 0 | 0 | 0 | 0 |  | 0 | 0 | 0 | 0 | 0 | [25 empty] | 0 | 0 | 0 | 0 | 0 | [25 empty] | 0 | 0 | 0 | 0 | 0 | [25 empty] | 0 | 0 | 0 | 0 | 0 | [24 empty] | 1
| 6 | Perslucht | FA6 | Gebruik elektrisch handgereedschap als vervanging voor pneumatisch gereedschap. | x | n.v.t. | Ja | 0% | 0 |  | 0 |  | 0 | 0 | 0 |  | 0% | 0 |  | 0 | 0 | 0 | 0 | 0 |  | 0 | 0 | 0 | 0 | 0 |  | 0 | 0 | 0 | 0 | 0 |  | 0 | 0 | 0 | 0 | 0 |  | 0 | 0 | 0 | 0 | 0 |  | 0 | 0 | 0 | 0 | 0 |  | 0 | 0 | 0 | 0 | 0 |  | 0 | 0 | 0 | 0 | 0 |  | 0 | 0 | 0 | 0 | 0 |  | 0 | 0 | 0 | 0 | 0 |  | 0 | 0 | 0 | 0 | 0 |  | 0 | 0 | 0 | 0 | 0 |  | 0 | 0 | 0 | 0 | 0 | [25 empty] | 0 | 0 | 0 | 0 | 0 | [25 empty] | 0 | 0 | 0 | 0 | 0 | [25 empty] | 0 | 0 | 0 | 0 | 0 | [24 empty] | 1
| 7 | Perslucht | FA7 | Gebruik een blower voor het schoonblazen in plaats van een persluchtcompressor | x | n.v.t. | Ja | 0% | 0 |  | 0 |  | 0 | 0 | 0 |  | 0% | 0 |  | 0 | 0 | 0 | 0 | 0 |  | 0 | 0 | 0 | 0 | 0 |  | 0 | 0 | 0 | 0 | 0 |  | 0 | 0 | 0 | 0 | 0 |  | 0 | 0 | 0 | 0 | 0 |  | 0 | 0 | 0 | 0 | 0 |  | 0 | 0 | 0 | 0 | 0 |  | 0 | 0 | 0 | 0 | 0 |  | 0 | 0 | 0 | 0 | 0 |  | 0 | 0 | 0 | 0 | 0 |  | 0 | 0 | 0 | 0 | 0 |  | 0 | 0 | 0 | 0 | 0 |  | 0 | 0 | 0 | 0 | 0 | [25 empty] | 0 | 0 | 0 | 0 | 0 | [25 empty] | 0 | 0 | 0 | 0 | 0 | [25 empty] | 0 | 0 | 0 | 0 | 0 | [24 empty] | 1
| 8 | Perslucht | FA8 | Vervang de regelklepbediening obv perslucht door elektrische aandrijvingen. | x | n.v.t. |  | 0% |  | 0 | 0 |  | 0 | 0 | 0 |  | 0% | 0 |  | 0 | 0 | 0 | 0 | 0 |  | 0 | 0 | 0 | 0 | 0 |  | 0 | 0 | 0 | 0 | 0 |  | 0 | 0 | 0 | 0 | 0 |  | 0 | 0 | 0 | 0 | 0 |  | 0 | 0 | 0 | 0 | 0 |  | 0 | 0 | 0 | 0 | 0 |  | 0 | 0 | 0 | 0 | 0 |  | 0 | 0 | 0 | 0 | 0 |  | 0 | 0 | 0 | 0 | 0 |  | 0 | 0 | 0 | 0 | 0 |  | 0 | 0 | 0 | 0 | 0 |  | 0 | 0 | 0 | 0 | 0 | [25 empty] | 0 | 0 | 0 | 0 | 0 | [25 empty] | 0 | 0 | 0 | 0 | 0 | [25 empty] | 0 | 0 | 0 | 0 | 0 | [24 empty] | 1
| 9 | Stoom | FB1 | Verlaag de stoomdruk van het centrale stoomnet. | x | n.v.t. | Ja | 0% | 0 |  | 0 |  | 0 | 0 | 0 |  | 0% | 0 |  | 0 | 0 | 0 | 0 | 0 |  | 0 | 0 | 0 | 0 | 0 |  | 0 | 0 | 0 | 0 | 0 |  | 0 | 0 | 0 | 0 | 0 |  | 0 | 0 | 0 | 0 | 0 |  | 0 | 0 | 0 | 0 | 0 |  | 0 | 0 | 0 | 0 | 0 |  | 0 | 0 | 0 | 0 | 0 |  | 0 | 0 | 0 | 0 | 0 |  | 0 | 0 | 0 | 0 | 0 |  | 0 | 0 | 0 | 0 | 0 |  | 0 | 0 | 0 | 0 | 0 |  | 0 | 0 | 0 | 0 | 0 | [25 empty] | 0 | 0 | 0 | 0 | 0 | [25 empty] | 0 | 0 | 0 | 0 | 0 | [25 empty] | 0 | 0 | 0 | 0 | 0 | [24 empty] | 1
| 10 | Stoom | FB2 | Gebruik een economiser om warmte uit rookgassen nuttig in te zetten. | x | n.v.t. | Ja | 0% | 0 |  | 0 |  | 0 | 0 | 0 |  | 0% | 0 |  | 0 | 0 | 0 | 0 | 0 |  | 0 | 0 | 0 | 0 | 0 |  | 0 | 0 | 0 | 0 | 0 |  | 0 | 0 | 0 | 0 | 0 |  | 0 | 0 | 0 | 0 | 0 |  | 0 | 0 | 0 | 0 | 0 |  | 0 | 0 | 0 | 0 | 0 |  | 0 | 0 | 0 | 0 | 0 |  | 0 | 0 | 0 | 0 | 0 |  | 0 | 0 | 0 | 0 | 0 |  | 0 | 0 | 0 | 0 | 0 |  | 0 | 0 | 0 | 0 | 0 |  | 0 | 0 | 0 | 0 | 0 | [25 empty] | 0 | 0 | 0 | 0 | 0 | [25 empty] | 0 | 0 | 0 | 0 | 0 | [25 empty] | 0 | 0 | 0 | 0 | 0 | [24 empty] | 1
| 11 | Stoom | FB3 | Gebruik een rookgascondensor om warmte uit rookgassen nuttig in te zetten. | x | n.v.t. | Ja | 0% | 0 |  | 0 |  | 0 | 0 | 0 |  | 0% | 0 |  | 0 | 0 | 0 | 0 | 0 |  | 0 | 0 | 0 | 0 | 0 |  | 0 | 0 | 0 | 0 | 0 |  | 0 | 0 | 0 | 0 | 0 |  | 0 | 0 | 0 | 0 | 0 |  | 0 | 0 | 0 | 0 | 0 |  | 0 | 0 | 0 | 0 | 0 |  | 0 | 0 | 0 | 0 | 0 |  | 0 | 0 | 0 | 0 | 0 |  | 0 | 0 | 0 | 0 | 0 |  | 0 | 0 | 0 | 0 | 0 |  | 0 | 0 | 0 | 0 | 0 |  | 0 | 0 | 0 | 0 | 0 | [25 empty] | 0 | 0 | 0 | 0 | 0 | [25 empty] | 0 | 0 | 0 | 0 | 0 | [25 empty] | 0 | 0 | 0 | 0 | 0 | [24 empty] | 1
| 12 | Stoom | FB4 | Vervang stoom als middel voor ruimteverwarming. | x | n.v.t. | Ja | 0% | 0 |  | 0 |  | 0 | 0 | 0 |  | 0% | 0 |  | 0 | 0 | 0 | 0 | 0 |  | 0 | 0 | 0 | 0 | 0 |  | 0 | 0 | 0 | 0 | 0 |  | 0 | 0 | 0 | 0 | 0 |  | 0 | 0 | 0 | 0 | 0 |  | 0 | 0 | 0 | 0 | 0 |  | 0 | 0 | 0 | 0 | 0 |  | 0 | 0 | 0 | 0 | 0 |  | 0 | 0 | 0 | 0 | 0 |  | 0 | 0 | 0 | 0 | 0 |  | 0 | 0 | 0 | 0 | 0 |  | 0 | 0 | 0 | 0 | 0 |  | 0 | 0 | 0 | 0 | 0 | [25 empty] | 0 | 0 | 0 | 0 | 0 | [25 empty] | 0 | 0 | 0 | 0 | 0 | [25 empty] | 0 | 0 | 0 | 0 | 0 | [24 empty] | 1
| 13 | Stoom | FB5 | Isoleer ongeïsoleerde warme delen van de stoomketel. | x | n.v.t. | Ja | 0% | 0 |  | 0 |  | 0 | 0 | 0 |  | 0% | 0 |  | 0 | 0 | 0 | 0 | 0 |  | 0 | 0 | 0 | 0 | 0 |  | 0 | 0 | 0 | 0 | 0 |  | 0 | 0 | 0 | 0 | 0 |  | 0 | 0 | 0 | 0 | 0 |  | 0 | 0 | 0 | 0 | 0 |  | 0 | 0 | 0 | 0 | 0 |  | 0 | 0 | 0 | 0 | 0 |  | 0 | 0 | 0 | 0 | 0 |  | 0 | 0 | 0 | 0 | 0 |  | 0 | 0 | 0 | 0 | 0 |  | 0 | 0 | 0 | 0 | 0 |  | 0 | 0 | 0 | 0 | 0 | [25 empty] | 0 | 0 | 0 | 0 | 0 | [25 empty] | 0 | 0 | 0 | 0 | 0 | [25 empty] | 0 | 0 | 0 | 0 | 0 | [24 empty] | 1
| 14 | Stoom | FB6 | Isoleer stoomleidingen en appendages. | x | n.v.t. | Ja | 0% | 0 |  | 0 |  | 0 | 0 | 0 |  | 0% | 0 |  | 0 | 0 | 0 | 0 | 0 |  | 0 | 0 | 0 | 0 | 0 |  | 0 | 0 | 0 | 0 | 0 |  | 0 | 0 | 0 | 0 | 0 |  | 0 | 0 | 0 | 0 | 0 |  | 0 | 0 | 0 | 0 | 0 |  | 0 | 0 | 0 | 0 | 0 |  | 0 | 0 | 0 | 0 | 0 |  | 0 | 0 | 0 | 0 | 0 |  | 0 | 0 | 0 | 0 | 0 |  | 0 | 0 | 0 | 0 | 0 |  | 0 | 0 | 0 | 0 | 0 |  | 0 | 0 | 0 | 0 | 0 | [25 empty] | 0 | 0 | 0 | 0 | 0 | [25 empty] | 0 | 0 | 0 | 0 | 0 | [25 empty] | 0 | 0 | 0 | 0 | 0 | [24 empty] | 1
| 15 | Stoom | FB7 | Pas een reverse osmose (RO)-installatie toe om de ketelwaterkwaliteit te verbeteren. | x | n.v.t. | Ja | 0% | 0 |  | 0 |  | 0 | 0 | 0 |  | 0% | 0 |  | 0 | 0 | 0 | 0 | 0 |  | 0 | 0 | 0 | 0 | 0 |  | 0 | 0 | 0 | 0 | 0 |  | 0 | 0 | 0 | 0 | 0 |  | 0 | 0 | 0 | 0 | 0 |  | 0 | 0 | 0 | 0 | 0 |  | 0 | 0 | 0 | 0 | 0 |  | 0 | 0 | 0 | 0 | 0 |  | 0 | 0 | 0 | 0 | 0 |  | 0 | 0 | 0 | 0 | 0 |  | 0 | 0 | 0 | 0 | 0 |  | 0 | 0 | 0 | 0 | 0 |  | 0 | 0 | 0 | 0 | 0 | [25 empty] | 0 | 0 | 0 | 0 | 0 | [25 empty] | 0 | 0 | 0 | 0 | 0 | [25 empty] | 0 | 0 | 0 | 0 | 0 | [24 empty] | 1
| 16 | Stoom | FB8 | Plaats een warmtewisselaar bij uitgang van heetwaterproces. | x | n.v.t. | Ja | 0% | 0 |  | 0 |  | 0 | 0 | 0 |  | 0% | 0 |  | 0 | 0 | 0 | 0 | 0 |  | 0 | 0 | 0 | 0 | 0 |  | 0 | 0 | 0 | 0 | 0 |  | 0 | 0 | 0 | 0 | 0 |  | 0 | 0 | 0 | 0 | 0 |  | 0 | 0 | 0 | 0 | 0 |  | 0 | 0 | 0 | 0 | 0 |  | 0 | 0 | 0 | 0 | 0 |  | 0 | 0 | 0 | 0 | 0 |  | 0 | 0 | 0 | 0 | 0 |  | 0 | 0 | 0 | 0 | 0 |  | 0 | 0 | 0 | 0 | 0 |  | 0 | 0 | 0 | 0 | 0 | [25 empty] | 0 | 0 | 0 | 0 | 0 | [25 empty] | 0 | 0 | 0 | 0 | 0 | [25 empty] | 0 | 0 | 0 | 0 | 0 | [24 empty] | 1
| 17 | Aandrijvingen | FC1 | Pas een frequentieregeling toe op machines. | v | verhuurder |  | 0% |  | 0 | 0 |  | 0 | 0 | 0 |  | 0% | 0 |  | 0 | 0 | 0 | 0 | 0 |  | 0 | 0 | 0 | 0 | 0 |  | 0 | 0 | 0 | 0 | 0 |  | 0 | 0 | 0 | 0 | 0 |  | 0 | 0 | 0 | 0 | 0 |  | 0 | 0 | 0 | 0 | 0 |  | 0 | 0 | 0 | 0 | 0 |  | 0 | 0 | 0 | 0 | 0 |  | 0 | 0 | 0 | 0 | 0 |  | 0 | 0 | 0 | 0 | 0 |  | 0 | 0 | 0 | 0 | 0 |  | 0 | 0 | 0 | 0 | 0 |  | 0 | 0 | 0 | 0 | 0 | [25 empty] | 0 | 0 | 0 | 0 | 0 | [25 empty] | 0 | 0 | 0 | 0 | 0 | [25 empty] | 0 | 0 | 0 | 0 | 0 | [24 empty] | 1
| 18 | Aandrijvingen | FC2 | Pas een frequentieregeling op pompen toe. | v | verhuurder | Ja | 0% | 0 |  | 0 |  | 0 | 0 | 0 |  | 0% | 0 |  | 0 | 0 | 0 | 0 | 0 |  | 0 | 0 | 0 | 0 | 0 |  | 0 | 0 | 0 | 0 | 0 |  | 0 | 0 | 0 | 0 | 0 |  | 0 | 0 | 0 | 0 | 0 |  | 0 | 0 | 0 | 0 | 0 |  | 0 | 0 | 0 | 0 | 0 |  | 0 | 0 | 0 | 0 | 0 |  | 0 | 0 | 0 | 0 | 0 |  | 0 | 0 | 0 | 0 | 0 |  | 0 | 0 | 0 | 0 | 0 |  | 0 | 0 | 0 | 0 | 0 |  | 0 | 0 | 0 | 0 | 0 | [25 empty] | 0 | 0 | 0 | 0 | 0 | [25 empty] | 0 | 0 | 0 | 0 | 0 | [25 empty] | 0 | 0 | 0 | 0 | 0 | [24 empty] | 1
| 19 | Aandrijvingen | FC3 | Pas frequentieregeling toe op compressor van o.a. koel-, vries- en persluchtinstallaties. | v | verhuurder | Ja | 0% | 0 |  | 0 |  | 0 | 0 | 0 |  | 0% | 0 |  | 0 | 0 | 0 | 0 | 0 |  | 0 | 0 | 0 | 0 | 0 |  | 0 | 0 | 0 | 0 | 0 |  | 0 | 0 | 0 | 0 | 0 |  | 0 | 0 | 0 | 0 | 0 |  | 0 | 0 | 0 | 0 | 0 |  | 0 | 0 | 0 | 0 | 0 |  | 0 | 0 | 0 | 0 | 0 |  | 0 | 0 | 0 | 0 | 0 |  | 0 | 0 | 0 | 0 | 0 |  | 0 | 0 | 0 | 0 | 0 |  | 0 | 0 | 0 | 0 | 0 |  | 0 | 0 | 0 | 0 | 0 | [25 empty] | 0 | 0 | 0 | 0 | 0 | [25 empty] | 0 | 0 | 0 | 0 | 0 | [25 empty] | 0 | 0 | 0 | 0 | 0 | [24 empty] | 1
| 20 | Aandrijvingen | FC4 | Vervang elektromotoren met efficiëntieklasse IE2 of lager door moter met IE4 of hoger. | v | verhuurder |  | 0% |  | 0 | 0 |  | 0 | 0 | 0 |  | 0% | 0 |  | 0 | 0 | 0 | 0 | 0 |  | 0 | 0 | 0 | 0 | 0 |  | 0 | 0 | 0 | 0 | 0 |  | 0 | 0 | 0 | 0 | 0 |  | 0 | 0 | 0 | 0 | 0 |  | 0 | 0 | 0 | 0 | 0 |  | 0 | 0 | 0 | 0 | 0 |  | 0 | 0 | 0 | 0 | 0 |  | 0 | 0 | 0 | 0 | 0 |  | 0 | 0 | 0 | 0 | 0 |  | 0 | 0 | 0 | 0 | 0 |  | 0 | 0 | 0 | 0 | 0 |  | 0 | 0 | 0 | 0 | 0 | [25 empty] | 0 | 0 | 0 | 0 | 0 | [25 empty] | 0 | 0 | 0 | 0 | 0 | [25 empty] | 0 | 0 | 0 | 0 | 0 | [24 empty] | 1
| 21 | Aandrijvingen | FC5 | Vervang IE3-elektromotoren door efficiëntieklasse IE4 of hoger. | v | verhuurder |  | 0% |  | 0 | 0 |  | 0 | 0 | 0 |  | 0% | 0 |  | 0 | 0 | 0 | 0 | 0 |  | 0 | 0 | 0 | 0 | 0 |  | 0 | 0 | 0 | 0 | 0 |  | 0 | 0 | 0 | 0 | 0 |  | 0 | 0 | 0 | 0 | 0 |  | 0 | 0 | 0 | 0 | 0 |  | 0 | 0 | 0 | 0 | 0 |  | 0 | 0 | 0 | 0 | 0 |  | 0 | 0 | 0 | 0 | 0 |  | 0 | 0 | 0 | 0 | 0 |  | 0 | 0 | 0 | 0 | 0 |  | 0 | 0 | 0 | 0 | 0 |  | 0 | 0 | 0 | 0 | 0 | [25 empty] | 0 | 0 | 0 | 0 | 0 | [25 empty] | 0 | 0 | 0 | 0 | 0 | [25 empty] | 0 | 0 | 0 | 0 | 0 | [24 empty] | 1
| 22 | Productkoeling | FD 1 | Gebruik alternatief voor elektrische verwarming binnenzijde van verticaal vriesmeubel. | x | n.v.t. |  | 0% |  | 0 | 0 |  | 0 | 0 | 0 |  | 0% | 0 |  | 0 | 0 | 0 | 0 | 0 |  | 0 | 0 | 0 | 0 | 0 |  | 0 | 0 | 0 | 0 | 0 |  | 0 | 0 | 0 | 0 | 0 |  | 0 | 0 | 0 | 0 | 0 |  | 0 | 0 | 0 | 0 | 0 |  | 0 | 0 | 0 | 0 | 0 |  | 0 | 0 | 0 | 0 | 0 |  | 0 | 0 | 0 | 0 | 0 |  | 0 | 0 | 0 | 0 | 0 |  | 0 | 0 | 0 | 0 | 0 |  | 0 | 0 | 0 | 0 | 0 |  | 0 | 0 | 0 | 0 | 0 | [25 empty] | 0 | 0 | 0 | 0 | 0 | [25 empty] | 0 | 0 | 0 | 0 | 0 | [25 empty] | 0 | 0 | 0 | 0 | 0 | [24 empty] | 1
| 23 | Productkoeling | FD 2 | Plaats deuren voor verticale koelmeubels. | x | n.v.t. | Ja | 0% | 3000 |  | 547.3116 | 5.4813 | 0 | 2154.77 | 0 |  | 0% | 0 |  | 0 | 0 | 0 | 0 | 0 |  | 0 | 0 | 0 | 0 | 0 |  | 0 | 0 | 0 | 0 | 0 |  | 0 | 0 | 0 | 0 | 0 |  | 0 | 0 | 0 | 0 | 0 |  | 0 | 0 | 0 | 0 | 0 |  | 0 | 0 | 0 | 0 | 0 |  | 0 | 0 | 0 | 0 | 0 |  | 0 | 0 | 0 | 0 | 0 |  | 0 | 0 | 0 | 0 | 0 |  | 0 | 0 | 0 | 0 | 0 |  | 0 | 0 | 0 | 0 | 0 |  | 0 | 0 | 0 | 0 | 0 | [25 empty] | 0 | 0 | 0 | 0 | 0 | [25 empty] | 0 | 0 | 0 | 0 | 0 | [25 empty] | 0 | 0 | 0 | 0 | 0
| 24 | Productkoeling | FD 3 | Pas nachtafdekking toe bij semi-verticale koelmeubels. | x | n.v.t. |  | 0% |  | 0 | 0 |  | 0 | 0 | 0 |  | 0% | 0 |  | 0 | 0 | 0 | 0 | 0 |  | 0 | 0 | 0 | 0 | 0 |  | 0 | 0 | 0 | 0 | 0 |  | 0 | 0 | 0 | 0 | 0 |  | 0 | 0 | 0 | 0 | 0 |  | 0 | 0 | 0 | 0 | 0 |  | 0 | 0 | 0 | 0 | 0 |  | 0 | 0 | 0 | 0 | 0 |  | 0 | 0 | 0 | 0 | 0 |  | 0 | 0 | 0 | 0 | 0 |  | 0 | 0 | 0 | 0 | 0 |  | 0 | 0 | 0 | 0 | 0 |  | 0 | 0 | 0 | 0 | 0 | [25 empty] | 0 | 0 | 0 | 0 | 0 | [25 empty] | 0 | 0 | 0 | 0 | 0 | [25 empty] | 0 | 0 | 0 | 0 | 0 | [24 empty] | 1
| 25 | Productkoeling | FD 4 | Pas dagafdekking op horizontale vriesmeubels. | x | n.v.t. |  | 0% |  | 0 | 0 |  | 0 | 0 | 0 |  | 0% | 0 |  | 0 | 0 | 0 | 0 | 0 |  | 0 | 0 | 0 | 0 | 0 |  | 0 | 0 | 0 | 0 | 0 |  | 0 | 0 | 0 | 0 | 0 |  | 0 | 0 | 0 | 0 | 0 |  | 0 | 0 | 0 | 0 | 0 |  | 0 | 0 | 0 | 0 | 0 |  | 0 | 0 | 0 | 0 | 0 |  | 0 | 0 | 0 | 0 | 0 |  | 0 | 0 | 0 | 0 | 0 |  | 0 | 0 | 0 | 0 | 0 |  | 0 | 0 | 0 | 0 | 0 |  | 0 | 0 | 0 | 0 | 0 | [25 empty] | 0 | 0 | 0 | 0 | 0 | [25 empty] | 0 | 0 | 0 | 0 | 0 | [25 empty] | 0 | 0 | 0 | 0 | 0 | [24 empty] | 1
| 26 | Productkoeling | FD 5 | Isoleer koel- en vriesleidingen. | x | n.v.t. | Ja | 0% | 600 |  | 109.4623 | 5.4813 | 0 | 430.954 | 0 |  | 0% | 0 |  | 0 | 0 | 0 | 0 | 0 |  | 0 | 0 | 0 | 0 | 0 |  | 0 | 0 | 0 | 0 | 0 |  | 0 | 0 | 0 | 0 | 0 |  | 0 | 0 | 0 | 0 | 0 |  | 0 | 0 | 0 | 0 | 0 |  | 0 | 0 | 0 | 0 | 0 |  | 0 | 0 | 0 | 0 | 0 |  | 0 | 0 | 0 | 0 | 0 |  | 0 | 0 | 0 | 0 | 0 |  | 0 | 0 | 0 | 0 | 0 |  | 0 | 0 | 0 | 0 | 0 |  | 0 | 0 | 0 | 0 | 0 | [25 empty] | 0 | 0 | 0 | 0 | 0 | [25 empty] | 0 | 0 | 0 | 0 | 0 | [25 empty] | 0 | 0 | 0 | 0 | 0 | [24 empty] | 1
| 27 | Productkoeling | FD 6 | Koppel de verdamperventilator aan de vriesceldeur. | x | n.v.t. | Ja | 0% | 120 |  | 16.4193 | 7.3085 |  | 64.6431 | 0 |  | 0% | 0 |  | 0 | 0 | 0 | 0 | 0 |  | 0 | 0 | 0 | 0 | 0 |  | 0 | 0 | 0 | 0 | 0 |  | 0 | 0 | 0 | 0 | 0 |  | 0 | 0 | 0 | 0 | 0 |  | 0 | 0 | 0 | 0 | 0 |  | 0 | 0 | 0 | 0 | 0 |  | 0 | 0 | 0 | 0 | 0 |  | 0 | 0 | 0 | 0 | 0 |  | 0 | 0 | 0 | 0 | 0 |  | 0 | 0 | 0 | 0 | 0 |  | 0 | 0 | 0 | 0 | 0 |  | 0 | 0 | 0 | 0 | 0 | [25 empty] | 0 | 0 | 0 | 0 | 0 | [25 empty] | 0 | 0 | 0 | 0 | 0 | [25 empty] | 0 | 0 | 0 | 0 | 0
| 28 | Productkoeling | FD 7 | Isoleer de wanden van koelcellen om warmte buiten te houden. | x | n.v.t. | Ja | 0% | 4800 |  | 1970.3217 | 2.4362 | 0 | 7757.172 | 0 |  | 0% | 0 |  | 0 | 0 | 0 | 0 | 0 |  | 0 | 0 | 0 | 0 | 0 |  | 0 | 0 | 0 | 0 | 0 |  | 0 | 0 | 0 | 0 | 0 |  | 0 | 0 | 0 | 0 | 0 |  | 0 | 0 | 0 | 0 | 0 |  | 0 | 0 | 0 | 0 | 0 |  | 0 | 0 | 0 | 0 | 0 |  | 0 | 0 | 0 | 0 | 0 |  | 0 | 0 | 0 | 0 | 0 |  | 0 | 0 | 0 | 0 | 0 |  | 0 | 0 | 0 | 0 | 0 |  | 0 | 0 | 0 | 0 | 0 | [25 empty] | 0 | 0 | 0 | 0 | 0 | [25 empty] | 0 | 0 | 0 | 0 | 0 | [25 empty] | 0 | 0 | 0 | 0 | 0
| 29 | Productkoeling | FD 8 | Regel de verdamperventilatoren van koelcellen obv meerdere temperatuursensoren. | x | n.v.t. |  | 0% |  | 0 | 0 |  | 0 | 0 | 0 |  | 0% | 0 |  | 0 | 0 | 0 | 0 | 0 |  | 0 | 0 | 0 | 0 | 0 |  | 0 | 0 | 0 | 0 | 0 |  | 0 | 0 | 0 | 0 | 0 |  | 0 | 0 | 0 | 0 | 0 |  | 0 | 0 | 0 | 0 | 0 |  | 0 | 0 | 0 | 0 | 0 |  | 0 | 0 | 0 | 0 | 0 |  | 0 | 0 | 0 | 0 | 0 |  | 0 | 0 | 0 | 0 | 0 |  | 0 | 0 | 0 | 0 | 0 |  | 0 | 0 | 0 | 0 | 0 |  | 0 | 0 | 0 | 0 | 0 | [25 empty] | 0 | 0 | 0 | 0 | 0 | [25 empty] | 0 | 0 | 0 | 0 | 0 | [25 empty] | 0 | 0 | 0 | 0 | 0
| 30 | Productkoeling | FD 9 | Pas een frequentieregelaar toe bij gekoelde opslag van groente, fruit e.d. | x | n.v.t. |  | 0% |  | 0 | 0 |  | 0 | 0 | 0 |  | 0% | 0 |  | 0 | 0 | 0 | 0 | 0 |  | 0 | 0 | 0 | 0 | 0 |  | 0 | 0 | 0 | 0 | 0 |  | 0 | 0 | 0 | 0 | 0 |  | 0 | 0 | 0 | 0 | 0 |  | 0 | 0 | 0 | 0 | 0 |  | 0 | 0 | 0 | 0 | 0 |  | 0 | 0 | 0 | 0 | 0 |  | 0 | 0 | 0 | 0 | 0 |  | 0 | 0 | 0 | 0 | 0 |  | 0 | 0 | 0 | 0 | 0 |  | 0 | 0 | 0 | 0 | 0 |  | 0 | 0 | 0 | 0 | 0 | [25 empty] | 0 | 0 | 0 | 0 | 0 | [25 empty] | 0 | 0 | 0 | 0 | 0 | [25 empty] | 0 | 0 | 0 | 0 | 0
| 31 | Productkoeling | FD10 | Scheid de luchttoevoer naar de koelinstallatie van warme lucht uit koelinstallatie. | x | n.v.t. | Ja | 0% | 0 |  | 0 |  | 0 | 0 | 0 |  | 0% | 0 |  | 0 | 0 | 0 | 0 | 0 |  | 0 | 0 | 0 | 0 | 0 |  | 0 | 0 | 0 | 0 | 0 |  | 0 | 0 | 0 | 0 | 0 |  | 0 | 0 | 0 | 0 | 0 |  | 0 | 0 | 0 | 0 | 0 |  | 0 | 0 | 0 | 0 | 0 |  | 0 | 0 | 0 | 0 | 0 |  | 0 | 0 | 0 | 0 | 0 |  | 0 | 0 | 0 | 0 | 0 |  | 0 | 0 | 0 | 0 | 0 |  | 0 | 0 | 0 | 0 | 0 |  | 0 | 0 | 0 | 0 | 0 | [25 empty] | 0 | 0 | 0 | 0 | 0 | [25 empty] | 0 | 0 | 0 | 0 | 0 | [25 empty] | 0 | 0 | 0 | 0 | 0
| 32 | Productkoeling | FD11 | Pas een condensordrukregeling op buitenluchttemperatuur toe op de koelinstallatie | x | n.v.t. | Ja | 0% | 1200 |  | 195.4684 | 6.1391 | 0 | 769.5607 | 0 |  | 0% | 0 |  | 0 | 0 | 0 | 0 | 0 |  | 0 | 0 | 0 | 0 | 0 |  | 0 | 0 | 0 | 0 | 0 |  | 0 | 0 | 0 | 0 | 0 |  | 0 | 0 | 0 | 0 | 0 |  | 0 | 0 | 0 | 0 | 0 |  | 0 | 0 | 0 | 0 | 0 |  | 0 | 0 | 0 | 0 | 0 |  | 0 | 0 | 0 | 0 | 0 |  | 0 | 0 | 0 | 0 | 0 |  | 0 | 0 | 0 | 0 | 0 |  | 0 | 0 | 0 | 0 | 0 |  | 0 | 0 | 0 | 0 | 0 | [25 empty] | 0 | 0 | 0 | 0 | 0 | [25 empty] | 0 | 0 | 0 | 0 | 0 | [25 empty] | 0 | 0 | 0 | 0 | 0
| 33 | Productkoeling | FD12 | Gebruik de restwarmte van de condensors van de koelinstallatie. | x | n.v.t. |  | 0% |  | 0 | 0 |  | 0 | 0 | 0 |  | 0% | 0 |  | 0 | 0 | 0 | 0 | 0 |  | 0 | 0 | 0 | 0 | 0 |  | 0 | 0 | 0 | 0 | 0 |  | 0 | 0 | 0 | 0 | 0 |  | 0 | 0 | 0 | 0 | 0 |  | 0 | 0 | 0 | 0 | 0 |  | 0 | 0 | 0 | 0 | 0 |  | 0 | 0 | 0 | 0 | 0 |  | 0 | 0 | 0 | 0 | 0 |  | 0 | 0 | 0 | 0 | 0 |  | 0 | 0 | 0 | 0 | 0 |  | 0 | 0 | 0 | 0 | 0 |  | 0 | 0 | 0 | 0 | 0 | [25 empty] | 0 | 0 | 0 | 0 | 0 | [25 empty] | 0 | 0 | 0 | 0 | 0 | [25 empty] | 0 | 0 | 0 | 0 | 0
| 34 | Productkoeling | FD13 | Pas een dagafdekking toe bij semi-verticale koelmeubels. | x | n.v.t. |  | 0% |  | 0 | 0 |  | 0 | 0 | 0 |  | 0% | 0 |  | 0 | 0 | 0 | 0 | 0 |  | 0 | 0 | 0 | 0 | 0 |  | 0 | 0 | 0 | 0 | 0 |  | 0 | 0 | 0 | 0 | 0 |  | 0 | 0 | 0 | 0 | 0 |  | 0 | 0 | 0 | 0 | 0 |  | 0 | 0 | 0 | 0 | 0 |  | 0 | 0 | 0 | 0 | 0 |  | 0 | 0 | 0 | 0 | 0 |  | 0 | 0 | 0 | 0 | 0 |  | 0 | 0 | 0 | 0 | 0 |  | 0 | 0 | 0 | 0 | 0 |  | 0 | 0 | 0 | 0 | 0 | [25 empty] | 0 | 0 | 0 | 0 | 0 | [25 empty] | 0 | 0 | 0 | 0 | 0 | [25 empty] | 0 | 0 | 0 | 0 | 0
| 35 | Productkoeling | FD14 | Plaats LED-armaturen in koelcellen. | x | n.v.t. |  | 0% |  | 80 | 10.9462 | 7.3085 | 0 | 43.0954 | 0 |  | 0% | 0 |  | 0 | 0 | 0 | 0 | 0 |  | 0 | 0 | 0 | 0 | 0 |  | 0 | 0 | 0 | 0 | 0 |  | 0 | 0 | 0 | 0 | 0 |  | 0 | 0 | 0 | 0 | 0 |  | 0 | 0 | 0 | 0 | 0 |  | 0 | 0 | 0 | 0 | 0 |  | 0 | 0 | 0 | 0 | 0 |  | 0 | 0 | 0 | 0 | 0 |  | 0 | 0 | 0 | 0 | 0 |  | 0 | 0 | 0 | 0 | 0 |  | 0 | 0 | 0 | 0 | 0 |  | 0 | 0 | 0 | 0 | 0 | [25 empty] | 0 | 0 | 0 | 0 | 0 | [25 empty] | 0 | 0 | 0 | 0 | 0 | [25 empty] | 0 | 0 | 0 | 0 | 0
| 36 | Productkoeling | FD15 | Pas heetgasontdooiing toe op de vriesinstallatie. | x | n.v.t. |  | 0% |  | 1200 | 218.9246 | 5.4813 |  | 861.908 | 0 |  | 0% | 0 |  | 0 | 0 | 0 | 0 | 0 |  | 0 | 0 | 0 | 0 | 0 |  | 0 | 0 | 0 | 0 | 0 |  | 0 | 0 | 0 | 0 | 0 |  | 0 | 0 | 0 | 0 | 0 |  | 0 | 0 | 0 | 0 | 0 |  | 0 | 0 | 0 | 0 | 0 |  | 0 | 0 | 0 | 0 | 0 |  | 0 | 0 | 0 | 0 | 0 |  | 0 | 0 | 0 | 0 | 0 |  | 0 | 0 | 0 | 0 | 0 |  | 0 | 0 | 0 | 0 | 0 |  | 0 | 0 | 0 | 0 | 0 | [25 empty] | 0 | 0 | 0 | 0 | 0 | [25 empty] | 0 | 0 | 0 | 0 | 0 | [25 empty] | 0 | 0 | 0 | 0 | 0
| 37 | Productkoeling | geen | Installeer deur-/bewegingsschakeling op verlichting | x | n.v.t. | Ja | 0% | 120 |  | 437.8493 | 0.27407 |  | 1723.816 | 0 |  | 0% | 0 |  | 0 | 0 | 0 | 0 | 0 |  | 0 | 0 | 0 | 0 | 0 |  | 0 | 0 | 0 | 0 | 0 |  | 0 | 0 | 0 | 0 | 0 |  | 0 | 0 | 0 | 0 | 0 |  | 0 | 0 | 0 | 0 | 0 |  | 0 | 0 | 0 | 0 | 0 |  | 0 | 0 | 0 | 0 | 0 |  | 0 | 0 | 0 | 0 | 0 |  | 0 | 0 | 0 | 0 | 0 |  | 0 | 0 | 0 | 0 | 0 |  | 0 | 0 | 0 | 0 | 0 |  | 0 | 0 | 0 | 0 | 0 | [25 empty] | 0 | 0 | 0 | 0 | 0 | [25 empty] | 0 | 0 | 0 | 0 | 0 | [25 empty] | 0 | 0 | 0 | 0 | 0
| 38 | Productkoeling | geen | Installeer LED-lamp i.p.v. TL8-lamp in koelcel | x | n.v.t. |  | 0% |  | 40 | 54.7312 | 0.73085 |  | 215.477 | 0 |  | 0% | 0 |  | 0 | 0 | 0 | 0 | 0 |  | 0 | 0 | 0 | 0 | 0 |  | 0 | 0 | 0 | 0 | 0 |  | 0 | 0 | 0 | 0 | 0 |  | 0 | 0 | 0 | 0 | 0 |  | 0 | 0 | 0 | 0 | 0 |  | 0 | 0 | 0 | 0 | 0 |  | 0 | 0 | 0 | 0 | 0 |  | 0 | 0 | 0 | 0 | 0 |  | 0 | 0 | 0 | 0 | 0 |  | 0 | 0 | 0 | 0 | 0 |  | 0 | 0 | 0 | 0 | 0 |  | 0 | 0 | 0 | 0 | 0 | [25 empty] | 0 | 0 | 0 | 0 | 0 | [25 empty] | 0 | 0 | 0 | 0 | 0 | [25 empty] | 0 | 0 | 0 | 0 | 0
| 39 | Grootkeuken | FE1 | Vervang de infrarood-salamander door een met automatische pan/bord detectie. | x | n.v.t. | Ja | 0% | 7000 |  | 1094.6232 | 6.3949 |  | 4309.54 | 0 |  | 0% | 0 |  | 0 | 0 | 0 | 0 | 0 |  | 0 | 0 | 0 | 0 | 0 |  | 0 | 0 | 0 | 0 | 0 |  | 0 | 0 | 0 | 0 | 0 |  | 0 | 0 | 0 | 0 | 0 |  | 0 | 0 | 0 | 0 | 0 |  | 0 | 0 | 0 | 0 | 0 |  | 0 | 0 | 0 | 0 | 0 |  | 0 | 0 | 0 | 0 | 0 |  | 0 | 0 | 0 | 0 | 0 |  | 0 | 0 | 0 | 0 | 0 |  | 0 | 0 | 0 | 0 | 0 |  | 0 | 0 | 0 | 0 | 0 | [25 empty] | 0 | 0 | 0 | 0 | 0 | [25 empty] | 0 | 0 | 0 | 0 | 0 | [25 empty] | 0 | 0 | 0 | 0 | 0
| 40 | Grootkeuken | FE2 | Pas hot-fill toe bij bestaande vaatwasapparatuur in grootkeukens. | x | n.v.t. | Ja | 0% | 1300 |  | 218.9246 | 5.9381 | 0 | 861.908 | 0 |  | 0% | 0 |  | 0 | 0 | 0 | 0 | 0 |  | 0 | 0 | 0 | 0 | 0 |  | 0 | 0 | 0 | 0 | 0 |  | 0 | 0 | 0 | 0 | 0 |  | 0 | 0 | 0 | 0 | 0 |  | 0 | 0 | 0 | 0 | 0 |  | 0 | 0 | 0 | 0 | 0 |  | 0 | 0 | 0 | 0 | 0 |  | 0 | 0 | 0 | 0 | 0 |  | 0 | 0 | 0 | 0 | 0 |  | 0 | 0 | 0 | 0 | 0 |  | 0 | 0 | 0 | 0 | 0 |  | 0 | 0 | 0 | 0 | 0 | [25 empty] | 0 | 0 | 0 | 0 | 0 | [25 empty] | 0 | 0 | 0 | 0 | 0 | [25 empty] | 0 | 0 | 0 | 0 | 0
| 41 | Grootkeuken | FE3 | Pas een dubbelwandige vaatwasser toe in grootkeukens. | x | n.v.t. |  | 0% |  | 0 | 0 |  | 0 | 0 | 0 |  | 0% | 0 |  | 0 | 0 | 0 | 0 | 0 |  | 0 | 0 | 0 | 0 | 0 |  | 0 | 0 | 0 | 0 | 0 |  | 0 | 0 | 0 | 0 | 0 |  | 0 | 0 | 0 | 0 | 0 |  | 0 | 0 | 0 | 0 | 0 |  | 0 | 0 | 0 | 0 | 0 |  | 0 | 0 | 0 | 0 | 0 |  | 0 | 0 | 0 | 0 | 0 |  | 0 | 0 | 0 | 0 | 0 |  | 0 | 0 | 0 | 0 | 0 |  | 0 | 0 | 0 | 0 | 0 |  | 0 | 0 | 0 | 0 | 0 | [25 empty] | 0 | 0 | 0 | 0 | 0 | [25 empty] | 0 | 0 | 0 | 0 | 0 | [25 empty] | 0 | 0 | 0 | 0 | 0
| 42 | Grootkeuken | FE4 | Pas een laagdebiet afzuigkap toe bij grootkeukens. | x | n.v.t. |  | 0% |  | 0 | 0 |  | 0 | 0 | 0 |  | 0% | 0 |  | 0 | 0 | 0 | 0 | 0 |  | 0 | 0 | 0 | 0 | 0 |  | 0 | 0 | 0 | 0 | 0 |  | 0 | 0 | 0 | 0 | 0 |  | 0 | 0 | 0 | 0 | 0 |  | 0 | 0 | 0 | 0 | 0 |  | 0 | 0 | 0 | 0 | 0 |  | 0 | 0 | 0 | 0 | 0 |  | 0 | 0 | 0 | 0 | 0 |  | 0 | 0 | 0 | 0 | 0 |  | 0 | 0 | 0 | 0 | 0 |  | 0 | 0 | 0 | 0 | 0 |  | 0 | 0 | 0 | 0 | 0 | [25 empty] | 0 | 0 | 0 | 0 | 0 | [25 empty] | 0 | 0 | 0 | 0 | 0 | [25 empty] | 0 | 0 | 0 | 0 | 0
| 43 | Grootkeuken | FE5 | Pas een elektrisch frituurtoestel toe in plaats van een gasgestookt toestel. | x | n.v.t. |  | 0% |  | 0 | 0 |  | 0 | 0 | 0 |  | 0% | 0 |  | 0 | 0 | 0 | 0 | 0 |  | 0 | 0 | 0 | 0 | 0 |  | 0 | 0 | 0 | 0 | 0 |  | 0 | 0 | 0 | 0 | 0 |  | 0 | 0 | 0 | 0 | 0 |  | 0 | 0 | 0 | 0 | 0 |  | 0 | 0 | 0 | 0 | 0 |  | 0 | 0 | 0 | 0 | 0 |  | 0 | 0 | 0 | 0 | 0 |  | 0 | 0 | 0 | 0 | 0 |  | 0 | 0 | 0 | 0 | 0 |  | 0 | 0 | 0 | 0 | 0 |  | 0 | 0 | 0 | 0 | 0 | [25 empty] | 0 | 0 | 0 | 0 | 0 | [25 empty] | 0 | 0 | 0 | 0 | 0 | [25 empty] | 0 | 0 | 0 | 0 | 0
| 44 | Grootkeuken | FE6 | Pas een elektrische combisteamer toe in plaats van een gasgestookte variant. | x | n.v.t. |  | 0% |  | 0 | 0 |  | 0 | 0 | 0 |  | 0% | 0 |  | 0 | 0 | 0 | 0 | 0 |  | 0 | 0 | 0 | 0 | 0 |  | 0 | 0 | 0 | 0 | 0 |  | 0 | 0 | 0 | 0 | 0 |  | 0 | 0 | 0 | 0 | 0 |  | 0 | 0 | 0 | 0 | 0 |  | 0 | 0 | 0 | 0 | 0 |  | 0 | 0 | 0 | 0 | 0 |  | 0 | 0 | 0 | 0 | 0 |  | 0 | 0 | 0 | 0 | 0 |  | 0 | 0 | 0 | 0 | 0 |  | 0 | 0 | 0 | 0 | 0 |  | 0 | 0 | 0 | 0 | 0 | [25 empty] | 0 | 0 | 0 | 0 | 0 | [25 empty] | 0 | 0 | 0 | 0 | 0 | [25 empty] | 0 | 0 | 0 | 0 | 0
| 45 | Grootkeuken | geen | Installeer debietregeling op afzuiging | x | n.v.t. |  | 0% |  | 2000 | 1039.892 | 1.9233 | 0 | 4094.063 | 0 |  | 0% | 0 |  | 0 | 0 | 0 | 0 | 0 |  | 0 | 0 | 0 | 0 | 0 |  | 0 | 0 | 0 | 0 | 0 |  | 0 | 0 | 0 | 0 | 0 |  | 0 | 0 | 0 | 0 | 0 |  | 0 | 0 | 0 | 0 | 0 |  | 0 | 0 | 0 | 0 | 0 |  | 0 | 0 | 0 | 0 | 0 |  | 0 | 0 | 0 | 0 | 0 |  | 0 | 0 | 0 | 0 | 0 |  | 0 | 0 | 0 | 0 | 0 |  | 0 | 0 | 0 | 0 | 0 |  | 0 | 0 | 0 | 0 | 0 | [25 empty] | 0 | 0 | 0 | 0 | 0 | [25 empty] | 0 | 0 | 0 | 0 | 0 | [25 empty] | 0 | 0 | 0 | 0 | 0
| 46 | Ovens | FF | Deze hele categorie is niet van toepassing in de care | x | n.v.t. |  | 0% | [8 empty] | 0% | 0 |  | 0 | 0 | 0 | 0 | 0 |  | 0 | 0 | 0 | 0 | 0 |  | 0 | 0 | 0 | 0 | 0 |  | 0 | 0 | 0 | 0 | 0 |  | 0 | 0 | 0 | 0 | 0 |  | 0 | 0 | 0 | 0 | 0 |  | 0 | 0 | 0 | 0 | 0 |  | 0 | 0 | 0 | 0 | 0 |  | 0 | 0 | 0 | 0 | 0 |  | 0 | 0 | 0 | 0 | 0 |  | 0 | 0 | 0 | 0 | 0 |  | 0 | 0 | 0 | 0 | 0 |  | 0 | 0 | 0 | 0 | 0 | [25 empty] | 0 | 0 | 0 | 0 | 0 | [25 empty] | 0 | 0 | 0 | 0 | 0 | [25 empty] | 0 | 0 | 0 | 0 | 0
| 47 | Terreinverlichting | FG1 | Plaats tijdklok samen met daglichtregeling als verlichting vaste tijden moet branden. | i | ons | Ja | 50% | 1000 |  | 328.3869 | 3.0452 |  | 1292.862 | 0 |  | 100% | 500 |  | 0 | 0 | 0 | 0 | 0 |  | 0 | 0 | 0 | 0 | 0 |  | 0 | 0 | 0 | 0 | 0 |  | 0 | 0 | 0 | 0 | 0 | 0.5 | 500 | 0 | 646.431 | 0 | 164.1935 |  | 0 | 0 | 0 | 0 | 0 |  | 0 | 0 | 0 | 0 | 0 |  | 0 | 0 | 0 | 0 | 0 |  | 0 | 0 | 0 | 0 | 0 |  | 0 | 0 | 0 | 0 | 0 |  | 0 | 0 | 0 | 0 | 0 |  | 0 | 0 | 0 | 0 | 0 |  | 0 | 0 | 0 | 0 | 0 | [25 empty] | 0 | 0 | 0 | 0 | 0 | [25 empty] | 0 | 0 | 0 | 0 | 0 | [25 empty] | 0 | 0 | 0 | 0 | 0
| 48 | Terreinverlichting | FG2 | Plaats een bewegingssensor op plaatsen waar de lampen niet altijd aan hoeven te zijn. | i | ons | Ja | 50% | 1000 |  | 0 |  |  | 0 | 0 |  | 100% | 500 |  | 0 | 0 | 0 | 0 | 0 |  | 0 | 0 | 0 | 0 | 0 |  | 0 | 0 | 0 | 0 | 0 |  | 0 | 0 | 0 | 0 | 0 | 0.5 | 500 | 0 | 0 | 0 | 0 |  | 0 | 0 | 0 | 0 | 0 |  | 0 | 0 | 0 | 0 | 0 |  | 0 | 0 | 0 | 0 | 0 |  | 0 | 0 | 0 | 0 | 0 |  | 0 | 0 | 0 | 0 | 0 |  | 0 | 0 | 0 | 0 | 0 |  | 0 | 0 | 0 | 0 | 0 |  | 0 | 0 | 0 | 0 | 0 | [25 empty] | 0 | 0 | 0 | 0 | 0 | [25 empty] | 0 | 0 | 0 | 0 | 0 | [25 empty] | 0 | 0 | 0 | 0 | 0
| 49 | Terreinverlichting | FG3 | Plaats extra schakelaars voor de veldverlichting per veld. | x | n.v.t. |  | 0% |  | 0 | 0 |  | 0 | 0 | 0 |  | 0% | 0 |  | 0 | 0 | 0 | 0 | 0 |  | 0 | 0 | 0 | 0 | 0 |  | 0 | 0 | 0 | 0 | 0 |  | 0 | 0 | 0 | 0 | 0 |  | 0 | 0 | 0 | 0 | 0 |  | 0 | 0 | 0 | 0 | 0 |  | 0 | 0 | 0 | 0 | 0 |  | 0 | 0 | 0 | 0 | 0 |  | 0 | 0 | 0 | 0 | 0 |  | 0 | 0 | 0 | 0 | 0 |  | 0 | 0 | 0 | 0 | 0 |  | 0 | 0 | 0 | 0 | 0 |  | 0 | 0 | 0 | 0 | 0 | [25 empty] | 0 | 0 | 0 | 0 | 0 | [25 empty] | 0 | 0 | 0 | 0 | 0 | [25 empty] | 0 | 0 | 0 | 0 | 0
| 50 | Terreinverlichting | FG4 | Vervang lichtmastarmaturen met spaar- of gasontladingslampen door LED-armaturen. | i | ons |  | 50% |  | 0 | 711.5051 | 0 | 0 | 2801.201 | 0 |  | 100% | 0 |  | 0 | 0 | 0 | 0 | 0 |  | 0 | 0 | 0 | 0 | 0 |  | 0 | 0 | 0 | 0 | 0 |  | 0 | 0 | 0 | 0 | 0 | 0.5 | 0 | 0 | 1400.6005 | 0 | 355.7525 |  | 0 | 0 | 0 | 0 | 0 |  | 0 | 0 | 0 | 0 | 0 |  | 0 | 0 | 0 | 0 | 0 |  | 0 | 0 | 0 | 0 | 0 |  | 0 | 0 | 0 | 0 | 0 |  | 0 | 0 | 0 | 0 | 0 |  | 0 | 0 | 0 | 0 | 0 |  | 0 | 0 | 0 | 0 | 0 | [25 empty] | 0 | 0 | 0 | 0 | 0 | [25 empty] | 0 | 0 | 0 | 0 | 0 | [25 empty] | 0 | 0 | 0 | 0 | 0
| 51 | Terreinverlichting | FG5 | Vervang bij verlichting zonder mast de gasontladingsarmaturen door LED-armaturen. | i | ons |  | 50% |  | 0 | 711.5051 | 0 | 0 | 2801.201 | 0 |  | 100% | 0 |  | 0 | 0 | 0 | 0 | 0 |  | 0 | 0 | 0 | 0 | 0 |  | 0 | 0 | 0 | 0 | 0 |  | 0 | 0 | 0 | 0 | 0 | 0.5 | 0 | 0 | 1400.6005 | 0 | 355.7525 |  | 0 | 0 | 0 | 0 | 0 |  | 0 | 0 | 0 | 0 | 0 |  | 0 | 0 | 0 | 0 | 0 |  | 0 | 0 | 0 | 0 | 0 |  | 0 | 0 | 0 | 0 | 0 |  | 0 | 0 | 0 | 0 | 0 |  | 0 | 0 | 0 | 0 | 0 |  | 0 | 0 | 0 | 0 | 0 | [25 empty] | 0 | 0 | 0 | 0 | 0 | [25 empty] | 0 | 0 | 0 | 0 | 0 | [25 empty] | 0 | 0 | 0 | 0 | 0
| 52 | Zwembad | FH1 | Vervang in bestaande kozijnen en ramen in zwembadruimte enkelglas door HR++ glas. | x | n.v.t. | Ja | 0% | 0 |  | 0 |  | 0 | 0 | 0 |  | 0% | 0 |  | 0 | 0 | 0 | 0 | 0 |  | 0 | 0 | 0 | 0 | 0 |  | 0 | 0 | 0 | 0 | 0 |  | 0 | 0 | 0 | 0 | 0 |  | 0 | 0 | 0 | 0 | 0 |  | 0 | 0 | 0 | 0 | 0 |  | 0 | 0 | 0 | 0 | 0 |  | 0 | 0 | 0 | 0 | 0 |  | 0 | 0 | 0 | 0 | 0 |  | 0 | 0 | 0 | 0 | 0 |  | 0 | 0 | 0 | 0 | 0 |  | 0 | 0 | 0 | 0 | 0 |  | 0 | 0 | 0 | 0 | 0 | [25 empty] | 0 | 0 | 0 | 0 | 0 | [25 empty] | 0 | 0 | 0 | 0 | 0 | [25 empty] | 0 | 0 | 0 | 0 | 0
| 53 | Zwembad | FH2 | Pas isolatie toe op ongeïsoleerde zwembadwaterleidingen in een zwembad. | x | n.v.t. | Ja | 0% | 0 |  | 0 |  | 0 | 0 | 0 |  | 0% | 0 |  | 0 | 0 | 0 | 0 | 0 |  | 0 | 0 | 0 | 0 | 0 |  | 0 | 0 | 0 | 0 | 0 |  | 0 | 0 | 0 | 0 | 0 |  | 0 | 0 | 0 | 0 | 0 |  | 0 | 0 | 0 | 0 | 0 |  | 0 | 0 | 0 | 0 | 0 |  | 0 | 0 | 0 | 0 | 0 |  | 0 | 0 | 0 | 0 | 0 |  | 0 | 0 | 0 | 0 | 0 |  | 0 | 0 | 0 | 0 | 0 |  | 0 | 0 | 0 | 0 | 0 |  | 0 | 0 | 0 | 0 | 0 | [25 empty] | 0 | 0 | 0 | 0 | 0 | [25 empty] | 0 | 0 | 0 | 0 | 0 | [25 empty] | 0 | 0 | 0 | 0 | 0
| 54 | Zwembad | FH3 | Dek het zwembad af met zwembadafdekking buiten de openingstijden. | x | n.v.t. | Ja | 0% | 0 |  | 0 |  | 0 | 0 | 0 |  | 0% | 0 |  | 0 | 0 | 0 | 0 | 0 |  | 0 | 0 | 0 | 0 | 0 |  | 0 | 0 | 0 | 0 | 0 |  | 0 | 0 | 0 | 0 | 0 |  | 0 | 0 | 0 | 0 | 0 |  | 0 | 0 | 0 | 0 | 0 |  | 0 | 0 | 0 | 0 | 0 |  | 0 | 0 | 0 | 0 | 0 |  | 0 | 0 | 0 | 0 | 0 |  | 0 | 0 | 0 | 0 | 0 |  | 0 | 0 | 0 | 0 | 0 |  | 0 | 0 | 0 | 0 | 0 |  | 0 | 0 | 0 | 0 | 0 | [25 empty] | 0 | 0 | 0 | 0 | 0 | [25 empty] | 0 | 0 | 0 | 0 | 0 | [25 empty] | 0 | 0 | 0 | 0 | 0
| 55 | Zwembad | FH4 | Plaats een glijbaanafsluiter op de uitgang van de waterglijbaan. | x | n.v.t. |  | 0% |  | 0 | 0 |  | 0 | 0 | 0 |  | 0% | 0 |  | 0 | 0 | 0 | 0 | 0 |  | 0 | 0 | 0 | 0 | 0 |  | 0 | 0 | 0 | 0 | 0 |  | 0 | 0 | 0 | 0 | 0 |  | 0 | 0 | 0 | 0 | 0 |  | 0 | 0 | 0 | 0 | 0 |  | 0 | 0 | 0 | 0 | 0 |  | 0 | 0 | 0 | 0 | 0 |  | 0 | 0 | 0 | 0 | 0 |  | 0 | 0 | 0 | 0 | 0 |  | 0 | 0 | 0 | 0 | 0 |  | 0 | 0 | 0 | 0 | 0 |  | 0 | 0 | 0 | 0 | 0 | [25 empty] | 0 | 0 | 0 | 0 | 0 | [25 empty] | 0 | 0 | 0 | 0 | 0 | [25 empty] | 0 | 0 | 0 | 0 | 0
| 56 | Zwembad | FH5 | Isoleer de wanden van het zwembassin. | x | n.v.t. | Ja | 0% | 0 |  | 0 |  | 0 | 0 | 0 |  | 0% | 0 |  | 0 | 0 | 0 | 0 | 0 |  | 0 | 0 | 0 | 0 | 0 |  | 0 | 0 | 0 | 0 | 0 |  | 0 | 0 | 0 | 0 | 0 |  | 0 | 0 | 0 | 0 | 0 |  | 0 | 0 | 0 | 0 | 0 |  | 0 | 0 | 0 | 0 | 0 |  | 0 | 0 | 0 | 0 | 0 |  | 0 | 0 | 0 | 0 | 0 |  | 0 | 0 | 0 | 0 | 0 |  | 0 | 0 | 0 | 0 | 0 |  | 0 | 0 | 0 | 0 | 0 |  | 0 | 0 | 0 | 0 | 0 | [25 empty] | 0 | 0 | 0 | 0 | 0 | [25 empty] | 0 | 0 | 0 | 0 | 0 | [25 empty] | 0 | 0 | 0 | 0 | 0
| 57 | Zwembad | FH6 | Win warmte terug uit het spoelwater door gebruik te maken van een spoelwaterbuffer. | x | n.v.t. | Ja | 0% | 0 |  | 0 |  | 0 | 0 | 0 |  | 0% | 0 |  | 0 | 0 | 0 | 0 | 0 |  | 0 | 0 | 0 | 0 | 0 |  | 0 | 0 | 0 | 0 | 0 |  | 0 | 0 | 0 | 0 | 0 |  | 0 | 0 | 0 | 0 | 0 |  | 0 | 0 | 0 | 0 | 0 |  | 0 | 0 | 0 | 0 | 0 |  | 0 | 0 | 0 | 0 | 0 |  | 0 | 0 | 0 | 0 | 0 |  | 0 | 0 | 0 | 0 | 0 |  | 0 | 0 | 0 | 0 | 0 |  | 0 | 0 | 0 | 0 | 0 |  | 0 | 0 | 0 | 0 | 0 | [25 empty] | 0 | 0 | 0 | 0 | 0 | [25 empty] | 0 | 0 | 0 | 0 | 0 | [25 empty] | 0 | 0 | 0 | 0 | 0
| 58 | Zwembad | FH7 | Pas een HR-ketel toe voor zwembadwaterverwarming. | x | n.v.t. | Ja | 0% | 0 |  | 0 |  | 0 | 0 | 0 |  | 0% | 0 |  | 0 | 0 | 0 | 0 | 0 |  | 0 | 0 | 0 | 0 | 0 |  | 0 | 0 | 0 | 0 | 0 |  | 0 | 0 | 0 | 0 | 0 |  | 0 | 0 | 0 | 0 | 0 |  | 0 | 0 | 0 | 0 | 0 |  | 0 | 0 | 0 | 0 | 0 |  | 0 | 0 | 0 | 0 | 0 |  | 0 | 0 | 0 | 0 | 0 |  | 0 | 0 | 0 | 0 | 0 |  | 0 | 0 | 0 | 0 | 0 |  | 0 | 0 | 0 | 0 | 0 |  | 0 | 0 | 0 | 0 | 0 | [25 empty] | 0 | 0 | 0 | 0 | 0 | [25 empty] | 0 | 0 | 0 | 0 | 0 | [25 empty] | 0 | 0 | 0 | 0 | 0
| 59 | Zwembad | FH8 | Verbeter de isolatie van het dak van het zwembad. | x | n.v.t. |  | 0% |  | 0 | 0 |  | 0 | 0 | 0 |  | 0% | 0 |  | 0 | 0 | 0 | 0 | 0 |  | 0 | 0 | 0 | 0 | 0 |  | 0 | 0 | 0 | 0 | 0 |  | 0 | 0 | 0 | 0 | 0 |  | 0 | 0 | 0 | 0 | 0 |  | 0 | 0 | 0 | 0 | 0 |  | 0 | 0 | 0 | 0 | 0 |  | 0 | 0 | 0 | 0 | 0 |  | 0 | 0 | 0 | 0 | 0 |  | 0 | 0 | 0 | 0 | 0 |  | 0 | 0 | 0 | 0 | 0 |  | 0 | 0 | 0 | 0 | 0 |  | 0 | 0 | 0 | 0 | 0 | [25 empty] | 0 | 0 | 0 | 0 | 0 | [25 empty] | 0 | 0 | 0 | 0 | 0 | [25 empty] | 0 | 0 | 0 | 0 | 0
| 60 | Zwembad | FH9 | Pas een efficiënte warmtewisselaar toe op de balansventilatie van het zwembad. | x | n.v.t. |  | 0% |  | 0 | 0 |  | 0 | 0 | 0 |  | 0% | 0 |  | 0 | 0 | 0 | 0 | 0 |  | 0 | 0 | 0 | 0 | 0 |  | 0 | 0 | 0 | 0 | 0 |  | 0 | 0 | 0 | 0 | 0 |  | 0 | 0 | 0 | 0 | 0 |  | 0 | 0 | 0 | 0 | 0 |  | 0 | 0 | 0 | 0 | 0 |  | 0 | 0 | 0 | 0 | 0 |  | 0 | 0 | 0 | 0 | 0 |  | 0 | 0 | 0 | 0 | 0 |  | 0 | 0 | 0 | 0 | 0 |  | 0 | 0 | 0 | 0 | 0 |  | 0 | 0 | 0 | 0 | 0 | [25 empty] | 0 | 0 | 0 | 0 | 0 | [25 empty] | 0 | 0 | 0 | 0 | 0 | [25 empty] | 0 | 0 | 0 | 0 | 0
| 61 | Serverruimte | FI1 | Pas virtualisatie en consolidatie toe bij servers. | x | n.v.t. | Ja | 0% | 1500 |  | 1094.6232 | 1.3703 |  | 4309.54 | 0 |  | 0% | 0 |  | 0 | 0 | 0 | 0 | 0 |  | 0 | 0 | 0 | 0 | 0 |  | 0 | 0 | 0 | 0 | 0 |  | 0 | 0 | 0 | 0 | 0 |  | 0 | 0 | 0 | 0 | 0 |  | 0 | 0 | 0 | 0 | 0 |  | 0 | 0 | 0 | 0 | 0 |  | 0 | 0 | 0 | 0 | 0 |  | 0 | 0 | 0 | 0 | 0 |  | 0 | 0 | 0 | 0 | 0 |  | 0 | 0 | 0 | 0 | 0 |  | 0 | 0 | 0 | 0 | 0 |  | 0 | 0 | 0 | 0 | 0 | [25 empty] | 0 | 0 | 0 | 0 | 0 | [25 empty] | 0 | 0 | 0 | 0 | 0 | [25 empty] | 0 | 0 | 0 | 0 | 0
| 62 | Serverruimte | FI2 | Stel geautomatiseerd energiebeheer in op servers. | x | n.v.t. | Ja | 0% | 600 |  | 547.3116 | 1.0963 |  | 2154.77 | 0 |  | 0% | 0 |  | 0 | 0 | 0 | 0 | 0 |  | 0 | 0 | 0 | 0 | 0 |  | 0 | 0 | 0 | 0 | 0 |  | 0 | 0 | 0 | 0 | 0 |  | 0 | 0 | 0 | 0 | 0 |  | 0 | 0 | 0 | 0 | 0 |  | 0 | 0 | 0 | 0 | 0 |  | 0 | 0 | 0 | 0 | 0 |  | 0 | 0 | 0 | 0 | 0 |  | 0 | 0 | 0 | 0 | 0 |  | 0 | 0 | 0 | 0 | 0 |  | 0 | 0 | 0 | 0 | 0 |  | 0 | 0 | 0 | 0 | 0 | [25 empty] | 0 | 0 | 0 | 0 | 0 | [25 empty] | 0 | 0 | 0 | 0 | 0 | [25 empty] | 0 | 0 | 0 | 0 | 0
| 63 | Serverruimte | FI3 | Neem een laagbelaste Uninterrupted Power Supply (UPS) uit bedrijf. | x | n.v.t. | Ja | 0% | 0 |  | 0 |  | 0 | 0 | 0 |  | 0% | 0 |  | 0 | 0 | 0 | 0 | 0 |  | 0 | 0 | 0 | 0 | 0 |  | 0 | 0 | 0 | 0 | 0 |  | 0 | 0 | 0 | 0 | 0 |  | 0 | 0 | 0 | 0 | 0 |  | 0 | 0 | 0 | 0 | 0 |  | 0 | 0 | 0 | 0 | 0 |  | 0 | 0 | 0 | 0 | 0 |  | 0 | 0 | 0 | 0 | 0 |  | 0 | 0 | 0 | 0 | 0 |  | 0 | 0 | 0 | 0 | 0 |  | 0 | 0 | 0 | 0 | 0 |  | 0 | 0 | 0 | 0 | 0 | [25 empty] | 0 | 0 | 0 | 0 | 0 | [25 empty] | 0 | 0 | 0 | 0 | 0 | [25 empty] | 0 | 0 | 0 | 0 | 0
| 64 | Serverruimte | FI4 | Pas een buitenluchtklep toe voor koeling van de serverruimte. | x | n.v.t. |  | 0% |  | 2500 | 1641.9347 | 1.5226 |  | 6464.31 | 0 |  | 0% | 0 |  | 0 | 0 | 0 | 0 | 0 |  | 0 | 0 | 0 | 0 | 0 |  | 0 | 0 | 0 | 0 | 0 |  | 0 | 0 | 0 | 0 | 0 |  | 0 | 0 | 0 | 0 | 0 |  | 0 | 0 | 0 | 0 | 0 |  | 0 | 0 | 0 | 0 | 0 |  | 0 | 0 | 0 | 0 | 0 |  | 0 | 0 | 0 | 0 | 0 |  | 0 | 0 | 0 | 0 | 0 |  | 0 | 0 | 0 | 0 | 0 |  | 0 | 0 | 0 | 0 | 0 |  | 0 | 0 | 0 | 0 | 0 | [25 empty] | 0 | 0 | 0 | 0 | 0 | [25 empty] | 0 | 0 | 0 | 0 | 0 | [25 empty] | 0 | 0 | 0 | 0 | 0
| 65 | Serverruimte | FI5 | Pas een energiezuinige koelinstallatie toe voor de koeling van serverruimten. | x | n.v.t. |  | 0% |  | 7000 | 1039.892 | 6.7315 |  | 4094.063 | 0 |  | 0% | 0 |  | 0 | 0 | 0 | 0 | 0 |  | 0 | 0 | 0 | 0 | 0 |  | 0 | 0 | 0 | 0 | 0 |  | 0 | 0 | 0 | 0 | 0 |  | 0 | 0 | 0 | 0 | 0 |  | 0 | 0 | 0 | 0 | 0 |  | 0 | 0 | 0 | 0 | 0 |  | 0 | 0 | 0 | 0 | 0 |  | 0 | 0 | 0 | 0 | 0 |  | 0 | 0 | 0 | 0 | 0 |  | 0 | 0 | 0 | 0 | 0 |  | 0 | 0 | 0 | 0 | 0 |  | 0 | 0 | 0 | 0 | 0 | [25 empty] | 0 | 0 | 0 | 0 | 0 | [25 empty] | 0 | 0 | 0 | 0 | 0 | [25 empty] | 0 | 0 | 0 | 0 | 0
| 66 | Serverruimte | FI6 | Breng scheiding aan tussen koude aanvoerlucht en warme afvoerlucht in de datazaal. | x | n.v.t. | Ja | 0% | 750 |  | 492.5804 | 1.5226 |  | 1939.293 | 0 |  | 0% | 0 |  | 0 | 0 | 0 | 0 | 0 |  | 0 | 0 | 0 | 0 | 0 |  | 0 | 0 | 0 | 0 | 0 |  | 0 | 0 | 0 | 0 | 0 |  | 0 | 0 | 0 | 0 | 0 |  | 0 | 0 | 0 | 0 | 0 |  | 0 | 0 | 0 | 0 | 0 |  | 0 | 0 | 0 | 0 | 0 |  | 0 | 0 | 0 | 0 | 0 |  | 0 | 0 | 0 | 0 | 0 |  | 0 | 0 | 0 | 0 | 0 |  | 0 | 0 | 0 | 0 | 0 |  | 0 | 0 | 0 | 0 | 0 | [25 empty] | 0 | 0 | 0 | 0 | 0 | [25 empty] | 0 | 0 | 0 | 0 | 0 | [25 empty] | 0 | 0 | 0 | 0 | 0
| 67 | Serverruimte | geen | Installeer efficient UPS systeem (>96 %) | x | n.v.t. |  | 0% |  | 1000 | 1094.6232 | 0.91356 |  | 4309.54 | 0 |  | 0% | 0 |  | 0 | 0 | 0 | 0 | 0 |  | 0 | 0 | 0 | 0 | 0 |  | 0 | 0 | 0 | 0 | 0 |  | 0 | 0 | 0 | 0 | 0 |  | 0 | 0 | 0 | 0 | 0 |  | 0 | 0 | 0 | 0 | 0 |  | 0 | 0 | 0 | 0 | 0 |  | 0 | 0 | 0 | 0 | 0 |  | 0 | 0 | 0 | 0 | 0 |  | 0 | 0 | 0 | 0 | 0 |  | 0 | 0 | 0 | 0 | 0 |  | 0 | 0 | 0 | 0 | 0 |  | 0 | 0 | 0 | 0 | 0 | [25 empty] | 0 | 0 | 0 | 0 | 0 | [25 empty] | 0 | 0 | 0 | 0 | 0 | [25 empty] | 0 | 0 | 0 | 0 | 0
| 68 | Serverruimte | geen | Installeer toerentalregeling op ventilatie zaalkoeler | x | n.v.t. | Ja | 0% | 200 |  | 218.9246 | 0.91356 |  | 861.908 | 0 |  | 0% | 0 |  | 0 | 0 | 0 | 0 | 0 |  | 0 | 0 | 0 | 0 | 0 |  | 0 | 0 | 0 | 0 | 0 |  | 0 | 0 | 0 | 0 | 0 |  | 0 | 0 | 0 | 0 | 0 |  | 0 | 0 | 0 | 0 | 0 |  | 0 | 0 | 0 | 0 | 0 |  | 0 | 0 | 0 | 0 | 0 |  | 0 | 0 | 0 | 0 | 0 |  | 0 | 0 | 0 | 0 | 0 |  | 0 | 0 | 0 | 0 | 0 |  | 0 | 0 | 0 | 0 | 0 |  | 0 | 0 | 0 | 0 | 0 | [25 empty] | 0 | 0 | 0 | 0 | 0 | [25 empty] | 0 | 0 | 0 | 0 | 0 | [25 empty] | 0 | 0 | 0 | 0 | 0
| 69 | Roltrap | FJ1 | Pas aanbodafhankelijke regeling met 2 snelheden of onderbrekende besturing toe. | x | n.v.t. | Ja | 0% | 5000 |  | 766.2362 | 6.5254 |  | 3016.678 | 0 |  | 0% | 0 |  | 0 | 0 | 0 | 0 | 0 |  | 0 | 0 | 0 | 0 | 0 |  | 0 | 0 | 0 | 0 | 0 |  | 0 | 0 | 0 | 0 | 0 |  | 0 | 0 | 0 | 0 | 0 |  | 0 | 0 | 0 | 0 | 0 |  | 0 | 0 | 0 | 0 | 0 |  | 0 | 0 | 0 | 0 | 0 |  | 0 | 0 | 0 | 0 | 0 |  | 0 | 0 | 0 | 0 | 0 |  | 0 | 0 | 0 | 0 | 0 |  | 0 | 0 | 0 | 0 | 0 |  | 0 | 0 | 0 | 0 | 0 | [25 empty] | 0 | 0 | 0 | 0 | 0 | [25 empty] | 0 | 0 | 0 | 0 | 0 | [25 empty] | 0 | 0 | 0 | 0 | 0
| 70 | Energiebeheersys. | GA1 | Pas autom. energieregistratie- en bewakingssysteem (EBS) met rapportagefunctie toe. | v | verhuurder | Ja | 0% | 19439.408 |  | 5389.849 | 3.6067 | 2872.55 | 5386.925 | 0 |  | 100% | 19439.408 |  | 0 | 0 | 0 | 0 | 0 |  | 0 | 0 | 0 | 0 | 0 |  | 0 | 0 | 0 | 0 | 0 |  | 0 | 0 | 0 | 0 | 0 | 1 | 19439.408 | 2872.55 | 5386.925 | 0 | 5389.849 |  | 0 | 0 | 0 | 0 | 0 |  | 0 | 0 | 0 | 0 | 0 |  | 0 | 0 | 0 | 0 | 0 |  | 0 | 0 | 0 | 0 | 0 |  | 0 | 0 | 0 | 0 | 0 |  | 0 | 0 | 0 | 0 | 0 |  | 0 | 0 | 0 | 0 | 0 |  | 0 | 0 | 0 | 0 | 0 | [25 empty] | 0 | 0 | 0 | 0 | 0 | [25 empty] | 0 | 0 | 0 | 0 | 0 | [25 empty] | 0 | 0 | 0 | 0 | 0
| 71 | Isolatie van schil | GB1 | Isoleer spouwmuren van gebouwen. Inclusief steigerkosten. | v | verhuurder | Ja | 80% | 375788.16 |  | 56301.98 | 6.6745 | 40215.7 |  | 0 |  | 100% | 75157.632 |  | 0 | 0 | 0 | 0 | 0 |  | 0 | 0 | 0 | 0 | 0 |  | 0 | 0 | 0 | 0 | 0 |  | 0 | 0 | 0 | 0 | 0 | 0.2 | 75157.632 | 8043.14 | 0 | 0 | 11260.396 |  | 0 | 0 | 0 | 0 | 0 |  | 0 | 0 | 0 | 0 | 0 |  | 0 | 0 | 0 | 0 | 0 |  | 0 | 0 | 0 | 0 | 0 |  | 0 | 0 | 0 | 0 | 0 |  | 0 | 0 | 0 | 0 | 0 |  | 0 | 0 | 0 | 0 | 0 |  | 0 | 0 | 0 | 0 | 0 | [25 empty] | 0 | 0 | 0 | 0 | 0 | [25 empty] | 0 | 0 | 0 | 0 | 0 | [25 empty] | 0 | 0 | 0 | 0 | 0
| 72 | Isolatie van schil | GB2 | Isoleer ongeisoleerde platte daken (bovenop de dakbedekking). | v | verhuurder | Ja | 0% | 631532.88 |  | 28150.99 | 22.4338 | 20107.85 | 0 | 0 |  | 0% | 0 |  | 0 | 0 | 0 | 0 | 0 |  | 0 | 0 | 0 | 0 | 0 |  | 0 | 0 | 0 | 0 | 0 |  | 0 | 0 | 0 | 0 | 0 |  | 0 | 0 | 0 | 0 | 0 |  | 0 | 0 | 0 | 0 | 0 |  | 0 | 0 | 0 | 0 | 0 |  | 0 | 0 | 0 | 0 | 0 |  | 0 | 0 | 0 | 0 | 0 |  | 0 | 0 | 0 | 0 | 0 |  | 0 | 0 | 0 | 0 | 0 |  | 0 | 0 | 0 | 0 | 0 |  | 0 | 0 | 0 | 0 | 0 | [25 empty] | 0 | 0 | 0 | 0 | 0 | [25 empty] | 0 | 0 | 0 | 0 | 0 | [25 empty] | 0 | 0 | 0 | 0 | 0
| 73 | Isolatie van schil | GB3 | Pas een automatisch sluitmechanisme toe bij overheaddeuren. | x | n.v.t. |  | 0% |  | 0 | 0 |  | 0 | 0 | 0 |  | 0% | 0 |  | 0 | 0 | 0 | 0 | 0 |  | 0 | 0 | 0 | 0 | 0 |  | 0 | 0 | 0 | 0 | 0 |  | 0 | 0 | 0 | 0 | 0 |  | 0 | 0 | 0 | 0 | 0 |  | 0 | 0 | 0 | 0 | 0 |  | 0 | 0 | 0 | 0 | 0 |  | 0 | 0 | 0 | 0 | 0 |  | 0 | 0 | 0 | 0 | 0 |  | 0 | 0 | 0 | 0 | 0 |  | 0 | 0 | 0 | 0 | 0 |  | 0 | 0 | 0 | 0 | 0 |  | 0 | 0 | 0 | 0 | 0 | [25 empty] | 0 | 0 | 0 | 0 | 0 | [25 empty] | 0 | 0 | 0 | 0 | 0 | [25 empty] | 0 | 0 | 0 | 0 | 0
| 74 | Isolatie van schil | GB4 | Isoleer ongesïoleerde platte daken (onder de dakbedekking). | v | verhuurder |  | 0% |  | 240086.88 | 28150.99 | 8.5285 | 20107.85 | 0 | 0 |  | 0% | 0 |  | 0 | 0 | 0 | 0 | 0 |  | 0 | 0 | 0 | 0 | 0 |  | 0 | 0 | 0 | 0 | 0 |  | 0 | 0 | 0 | 0 | 0 |  | 0 | 0 | 0 | 0 | 0 |  | 0 | 0 | 0 | 0 | 0 |  | 0 | 0 | 0 | 0 | 0 |  | 0 | 0 | 0 | 0 | 0 |  | 0 | 0 | 0 | 0 | 0 |  | 0 | 0 | 0 | 0 | 0 |  | 0 | 0 | 0 | 0 | 0 |  | 0 | 0 | 0 | 0 | 0 |  | 0 | 0 | 0 | 0 | 0 | [25 empty] | 0 | 0 | 0 | 0 | 0 | [25 empty] | 0 | 0 | 0 | 0 | 0 | [25 empty] | 0 | 0 | 0 | 0 | 0
| 75 | Isolatie van schil | GB5 | Vervang in bestaande kozijnen het enkelglas door HR++ glas. | v | verhuurder |  | 0% |  | 271402.56 | 45041.584 | 6.0256 | 32172.56 | 0 | 0 |  | 0% | 0 |  | 0 | 0 | 0 | 0 | 0 |  | 0 | 0 | 0 | 0 | 0 |  | 0 | 0 | 0 | 0 | 0 |  | 0 | 0 | 0 | 0 | 0 |  | 0 | 0 | 0 | 0 | 0 |  | 0 | 0 | 0 | 0 | 0 |  | 0 | 0 | 0 | 0 | 0 |  | 0 | 0 | 0 | 0 | 0 |  | 0 | 0 | 0 | 0 | 0 |  | 0 | 0 | 0 | 0 | 0 |  | 0 | 0 | 0 | 0 | 0 |  | 0 | 0 | 0 | 0 | 0 |  | 0 | 0 | 0 | 0 | 0 | [25 empty] | 0 | 0 | 0 | 0 | 0 | [25 empty] | 0 | 0 | 0 | 0 | 0 | [25 empty] | 0 | 0 | 0 | 0 | 0
| 76 | Isolatie van schil | GB6 | Vervang in bestaande kozijnen en ramen dubbelglas door HR++-glas. | v | verhuurder |  | 0% |  | 271402.56 | 28955.304 | 9.3732 | 20682.36 |  | 0 |  | 0% | 0 |  | 0 | 0 | 0 | 0 | 0 |  | 0 | 0 | 0 | 0 | 0 |  | 0 | 0 | 0 | 0 | 0 |  | 0 | 0 | 0 | 0 | 0 |  | 0 | 0 | 0 | 0 | 0 |  | 0 | 0 | 0 | 0 | 0 |  | 0 | 0 | 0 | 0 | 0 |  | 0 | 0 | 0 | 0 | 0 |  | 0 | 0 | 0 | 0 | 0 |  | 0 | 0 | 0 | 0 | 0 |  | 0 | 0 | 0 | 0 | 0 |  | 0 | 0 | 0 | 0 | 0 |  | 0 | 0 | 0 | 0 | 0 | [25 empty] | 0 | 0 | 0 | 0 | 0 | [25 empty] | 0 | 0 | 0 | 0 | 0 | [25 empty] | 0 | 0 | 0 | 0 | 0
| 77 | Isolatie van schil | GB7 | Gebruik opblaasbare luchtkussens bij een vrachtwagendocking. | x | n.v.t. |  | 0% |  | 0 | 0 |  | 0 | 0 | 0 |  | 0% | 0 |  | 0 | 0 | 0 | 0 | 0 |  | 0 | 0 | 0 | 0 | 0 |  | 0 | 0 | 0 | 0 | 0 |  | 0 | 0 | 0 | 0 | 0 |  | 0 | 0 | 0 | 0 | 0 |  | 0 | 0 | 0 | 0 | 0 |  | 0 | 0 | 0 | 0 | 0 |  | 0 | 0 | 0 | 0 | 0 |  | 0 | 0 | 0 | 0 | 0 |  | 0 | 0 | 0 | 0 | 0 |  | 0 | 0 | 0 | 0 | 0 |  | 0 | 0 | 0 | 0 | 0 |  | 0 | 0 | 0 | 0 | 0 | [25 empty] | 0 | 0 | 0 | 0 | 0 | [25 empty] | 0 | 0 | 0 | 0 | 0 | [25 empty] | 0 | 0 | 0 | 0 | 0
| 78 | Isolatie van schil | GB8 | Plaats een loopdeur in overheaddeuren. | x | n.v.t. |  | 0% |  | 0 | 0 |  | 0 | 0 | 0 |  | 0% | 0 |  | 0 | 0 | 0 | 0 | 0 |  | 0 | 0 | 0 | 0 | 0 |  | 0 | 0 | 0 | 0 | 0 |  | 0 | 0 | 0 | 0 | 0 |  | 0 | 0 | 0 | 0 | 0 |  | 0 | 0 | 0 | 0 | 0 |  | 0 | 0 | 0 | 0 | 0 |  | 0 | 0 | 0 | 0 | 0 |  | 0 | 0 | 0 | 0 | 0 |  | 0 | 0 | 0 | 0 | 0 |  | 0 | 0 | 0 | 0 | 0 |  | 0 | 0 | 0 | 0 | 0 |  | 0 | 0 | 0 | 0 | 0 | [25 empty] | 0 | 0 | 0 | 0 | 0 | [25 empty] | 0 | 0 | 0 | 0 | 0 | [25 empty] | 0 | 0 | 0 | 0 | 0
| 79 | Isolatie van schil | geen | Isoleer spouwmuren van gebouwen. Exclusief steigerkosten | x | n.v.t. |  | 0% |  | 177455.52 | 56301.98 | 3.1519 | 40215.7 | 0 | 0 |  | 0% | 0 |  | 0 | 0 | 0 | 0 | 0 |  | 0 | 0 | 0 | 0 | 0 |  | 0 | 0 | 0 | 0 | 0 |  | 0 | 0 | 0 | 0 | 0 |  | 0 | 0 | 0 | 0 | 0 |  | 0 | 0 | 0 | 0 | 0 |  | 0 | 0 | 0 | 0 | 0 |  | 0 | 0 | 0 | 0 | 0 |  | 0 | 0 | 0 | 0 | 0 |  | 0 | 0 | 0 | 0 | 0 |  | 0 | 0 | 0 | 0 | 0 |  | 0 | 0 | 0 | 0 | 0 |  | 0 | 0 | 0 | 0 | 0 | [25 empty] | 0 | 0 | 0 | 0 | 0 | [25 empty] | 0 | 0 | 0 | 0 | 0 | [25 empty] | 0 | 0 | 0 | 0 | 0
| 80 | Isolatie van schil | geen | Isoleer de buitenzijde van de gevelmuren | x | n.v.t. | Ja | 0% | 1346574.24 |  | 32172.56 | 41.8547 | 22980.4 |  | 0 |  | 0% | 0 |  | 0 | 0 | 0 | 0 | 0 |  | 0 | 0 | 0 | 0 | 0 |  | 0 | 0 | 0 | 0 | 0 |  | 0 | 0 | 0 | 0 | 0 |  | 0 | 0 | 0 | 0 | 0 |  | 0 | 0 | 0 | 0 | 0 |  | 0 | 0 | 0 | 0 | 0 |  | 0 | 0 | 0 | 0 | 0 |  | 0 | 0 | 0 | 0 | 0 |  | 0 | 0 | 0 | 0 | 0 |  | 0 | 0 | 0 | 0 | 0 |  | 0 | 0 | 0 | 0 | 0 |  | 0 | 0 | 0 | 0 | 0 | [25 empty] | 0 | 0 | 0 | 0 | 0 | [25 empty] | 0 | 0 | 0 | 0 | 0 | [25 empty] | 0 | 0 | 0 | 0 | 0
| 81 | Isolatie van schil | geen | Isoleer geïsoleerde daken extra (o.b.v. meerkosten bij renovatie) | v | verhuurder |  | 0% |  | 777672.72 | 8043.14 | 96.6877 | 5745.1 |  | 0 |  | 0% | 0 |  | 0 | 0 | 0 | 0 | 0 |  | 0 | 0 | 0 | 0 | 0 |  | 0 | 0 | 0 | 0 | 0 |  | 0 | 0 | 0 | 0 | 0 |  | 0 | 0 | 0 | 0 | 0 |  | 0 | 0 | 0 | 0 | 0 |  | 0 | 0 | 0 | 0 | 0 |  | 0 | 0 | 0 | 0 | 0 |  | 0 | 0 | 0 | 0 | 0 |  | 0 | 0 | 0 | 0 | 0 |  | 0 | 0 | 0 | 0 | 0 |  | 0 | 0 | 0 | 0 | 0 |  | 0 | 0 | 0 | 0 | 0 | [25 empty] | 0 | 0 | 0 | 0 | 0 | [25 empty] | 0 | 0 | 0 | 0 | 0 | [25 empty] | 0 | 0 | 0 | 0 | 0
| 82 | Isolatie van schil | geen | Isoleer schuin dak aan buitenzijde | x | n.v.t. |  | 0% |  | 548024.4 | 24129.42 | 22.7119 | 17235.3 | 0 | 0 |  | 0% | 0 |  | 0 | 0 | 0 | 0 | 0 |  | 0 | 0 | 0 | 0 | 0 |  | 0 | 0 | 0 | 0 | 0 |  | 0 | 0 | 0 | 0 | 0 |  | 0 | 0 | 0 | 0 | 0 |  | 0 | 0 | 0 | 0 | 0 |  | 0 | 0 | 0 | 0 | 0 |  | 0 | 0 | 0 | 0 | 0 |  | 0 | 0 | 0 | 0 | 0 |  | 0 | 0 | 0 | 0 | 0 |  | 0 | 0 | 0 | 0 | 0 |  | 0 | 0 | 0 | 0 | 0 |  | 0 | 0 | 0 | 0 | 0 | [25 empty] | 0 | 0 | 0 | 0 | 0 | [25 empty] | 0 | 0 | 0 | 0 | 0 | [25 empty] | 0 | 0 | 0 | 0 | 0
| 83 | Isolatie van schil | geen | Isoleer de vloer | v | verhuurder | Ja | 0% | 276621.84 |  | 4825.884 | 57.3204 | 3447.06 |  | 0 |  | 0% | 0 |  | 0 | 0 | 0 | 0 | 0 |  | 0 | 0 | 0 | 0 | 0 |  | 0 | 0 | 0 | 0 | 0 |  | 0 | 0 | 0 | 0 | 0 |  | 0 | 0 | 0 | 0 | 0 |  | 0 | 0 | 0 | 0 | 0 |  | 0 | 0 | 0 | 0 | 0 |  | 0 | 0 | 0 | 0 | 0 |  | 0 | 0 | 0 | 0 | 0 |  | 0 | 0 | 0 | 0 | 0 |  | 0 | 0 | 0 | 0 | 0 |  | 0 | 0 | 0 | 0 | 0 |  | 0 | 0 | 0 | 0 | 0 | [25 empty] | 0 | 0 | 0 | 0 | 0 | [25 empty] | 0 | 0 | 0 | 0 | 0 | [25 empty] | 0 | 0 | 0 | 0 | 0
| 84 | Isolatie van schil | geen | Plaats HR++ glas i.p.v. HR in nieuwe kozijnen (niet-24-uurs) | x | n.v.t. |  | 0% |  | 0 | 30563.932 | 0 | 21831.38 | 0 | 0 |  | 0% | 0 |  | 0 | 0 | 0 | 0 | 0 |  | 0 | 0 | 0 | 0 | 0 |  | 0 | 0 | 0 | 0 | 0 |  | 0 | 0 | 0 | 0 | 0 |  | 0 | 0 | 0 | 0 | 0 |  | 0 | 0 | 0 | 0 | 0 |  | 0 | 0 | 0 | 0 | 0 |  | 0 | 0 | 0 | 0 | 0 |  | 0 | 0 | 0 | 0 | 0 |  | 0 | 0 | 0 | 0 | 0 |  | 0 | 0 | 0 | 0 | 0 |  | 0 | 0 | 0 | 0 | 0 |  | 0 | 0 | 0 | 0 | 0 | [25 empty] | 0 | 0 | 0 | 0 | 0 | [25 empty] | 0 | 0 | 0 | 0 | 0 | [25 empty] | 0 | 0 | 0 | 0 | 0
| 85 | Isolatie van schil | geen | Plaats HR+++ glas i.p.v. HR in nieuwe kozijnen (24 uurs) | x | n.v.t. |  | 0% |  | 386226.72 | 48258.84 | 8.0032 | 34470.6 |  | 0 |  | 0% | 0 |  | 0 | 0 | 0 | 0 | 0 |  | 0 | 0 | 0 | 0 | 0 |  | 0 | 0 | 0 | 0 | 0 |  | 0 | 0 | 0 | 0 | 0 |  | 0 | 0 | 0 | 0 | 0 |  | 0 | 0 | 0 | 0 | 0 |  | 0 | 0 | 0 | 0 | 0 |  | 0 | 0 | 0 | 0 | 0 |  | 0 | 0 | 0 | 0 | 0 |  | 0 | 0 | 0 | 0 | 0 |  | 0 | 0 | 0 | 0 | 0 |  | 0 | 0 | 0 | 0 | 0 |  | 0 | 0 | 0 | 0 | 0 | [25 empty] | 0 | 0 | 0 | 0 | 0 | [25 empty] | 0 | 0 | 0 | 0 | 0 | [25 empty] | 0 | 0 | 0 | 0 | 0
| 86 | Isolatie van schil | geen | Plaats voorzetramen | x | n.v.t. | Ja | 0% | 219209.76 |  | 25738.048 | 8.517 | 18384.32 |  | 0 |  | 0% | 0 |  | 0 | 0 | 0 | 0 | 0 |  | 0 | 0 | 0 | 0 | 0 |  | 0 | 0 | 0 | 0 | 0 |  | 0 | 0 | 0 | 0 | 0 |  | 0 | 0 | 0 | 0 | 0 |  | 0 | 0 | 0 | 0 | 0 |  | 0 | 0 | 0 | 0 | 0 |  | 0 | 0 | 0 | 0 | 0 |  | 0 | 0 | 0 | 0 | 0 |  | 0 | 0 | 0 | 0 | 0 |  | 0 | 0 | 0 | 0 | 0 |  | 0 | 0 | 0 | 0 | 0 |  | 0 | 0 | 0 | 0 | 0 | [25 empty] | 0 | 0 | 0 | 0 | 0 | [25 empty] | 0 | 0 | 0 | 0 | 0 | [25 empty] | 0 | 0 | 0 | 0 | 0
| 87 | Ruimteverwarming | GC1 | Pas een klokregeling toe en regel deze in. | v | verhuurder | Ja | 0% | 10438.56 |  | 6514.9434 | 1.6022 | 4653.531 |  | 0 |  | 100% | 10438.56 |  | 0 | 0 | 0 | 0 | 0 |  | 0 | 0 | 0 | 0 | 0 |  | 0 | 0 | 0 | 0 | 0 |  | 0 | 0 | 0 | 0 | 0 | 1 | 10438.56 | 4653.531 | 0 | 0 | 6514.9434 |  | 0 | 0 | 0 | 0 | 0 |  | 0 | 0 | 0 | 0 | 0 |  | 0 | 0 | 0 | 0 | 0 |  | 0 | 0 | 0 | 0 | 0 |  | 0 | 0 | 0 | 0 | 0 |  | 0 | 0 | 0 | 0 | 0 |  | 0 | 0 | 0 | 0 | 0 |  | 0 | 0 | 0 | 0 | 0 | [25 empty] | 0 | 0 | 0 | 0 | 0 | [25 empty] | 0 | 0 | 0 | 0 | 0 | [25 empty] | 0 | 0 | 0 | 0 | 0
| 88 | Ruimteverwarming | geen | Pas naast de bestaande verwarmingsketel een elektrische warmtepomp toe (hybride). | v | verhuurder | Ja | 0% | 335656.8 |  | 47579.3044 | 7.0547 | 65494.14 | -173671.2269 | 0 |  | 100% | 335656.8 |  | 0 | 0 | 0 | 0 | 0 |  | 0 | 0 | 0 | 0 | 0 |  | 0 | 0 | 0 | 0 | 0 |  | 0 | 0 | 0 | 0 | 0 | 1 | 335656.8 | 65494.14 | -173671.2269 | 0 | 47579.3044 |  | 0 | 0 | 0 | 0 | 0 |  | 0 | 0 | 0 | 0 | 0 |  | 0 | 0 | 0 | 0 | 0 |  | 0 | 0 | 0 | 0 | 0 |  | 0 | 0 | 0 | 0 | 0 |  | 0 | 0 | 0 | 0 | 0 |  | 0 | 0 | 0 | 0 | 0 |  | 0 | 0 | 0 | 0 | 0 | [25 empty] | 0 | 0 | 0 | 0 | 0 | [25 empty] | 0 | 0 | 0 | 0 | 0 | [25 empty] | 0 | 0 | 0 | 0 | 0
| 89 | Ruimteverwarming | GC3 | Pas een weersafhankelijke regeling toe. | v | verhuurder | Ja | 0% | 12526.272 |  | 6434.512 | 1.9467 | 4596.08 |  | 0 |  | 0% | 0 |  | 0 | 0 | 0 | 0 | 0 |  | 0 | 0 | 0 | 0 | 0 |  | 0 | 0 | 0 | 0 | 0 |  | 0 | 0 | 0 | 0 | 0 |  | 0 | 0 | 0 | 0 | 0 |  | 0 | 0 | 0 | 0 | 0 |  | 0 | 0 | 0 | 0 | 0 |  | 0 | 0 | 0 | 0 | 0 |  | 0 | 0 | 0 | 0 | 0 |  | 0 | 0 | 0 | 0 | 0 |  | 0 | 0 | 0 | 0 | 0 |  | 0 | 0 | 0 | 0 | 0 |  | 0 | 0 | 0 | 0 | 0 | [25 empty] | 0 | 0 | 0 | 0 | 0 | [25 empty] | 0 | 0 | 0 | 0 | 0 | [25 empty] | 0 | 0 | 0 | 0 | 0
| 90 | Ruimteverwarming | GC4 | Isoleer de verwarmingsleidingen en appendages in onverwarmde ruimtes | v | verhuurder | Ja | 0% | 12526.272 |  | 1608.628 | 7.7869 | 1149.02 |  | 0 |  | 100% | 12526.272 |  | 0 | 0 | 0 | 0 | 0 |  | 0 | 0 | 0 | 0 | 0 |  | 0 | 0 | 0 | 0 | 0 |  | 0 | 0 | 0 | 0 | 0 | 1 | 12526.272 | 1149.02 | 0 | 0 | 1608.628 |  | 0 | 0 | 0 | 0 | 0 |  | 0 | 0 | 0 | 0 | 0 |  | 0 | 0 | 0 | 0 | 0 |  | 0 | 0 | 0 | 0 | 0 |  | 0 | 0 | 0 | 0 | 0 |  | 0 | 0 | 0 | 0 | 0 |  | 0 | 0 | 0 | 0 | 0 |  | 0 | 0 | 0 | 0 | 0 | [25 empty] | 0 | 0 | 0 | 0 | 0 | [25 empty] | 0 | 0 | 0 | 0 | 0 | [25 empty] | 0 | 0 | 0 | 0 | 0
| 91 | Ruimteverwarming | GC5 | Isoleer ventilatiekanalen in onverwarmde ruimtes. | v | verhuurder | Ja | 0% | 6263.136 |  | 4021.57 | 1.5574 | 2872.55 |  | 0 |  | 100% | 6263.136 |  | 0 | 0 | 0 | 0 | 0 |  | 0 | 0 | 0 | 0 | 0 |  | 0 | 0 | 0 | 0 | 0 |  | 0 | 0 | 0 | 0 | 0 | 1 | 6263.136 | 2872.55 | 0 | 0 | 4021.57 |  | 0 | 0 | 0 | 0 | 0 |  | 0 | 0 | 0 | 0 | 0 |  | 0 | 0 | 0 | 0 | 0 |  | 0 | 0 | 0 | 0 | 0 |  | 0 | 0 | 0 | 0 | 0 |  | 0 | 0 | 0 | 0 | 0 |  | 0 | 0 | 0 | 0 | 0 |  | 0 | 0 | 0 | 0 | 0 | [25 empty] | 0 | 0 | 0 | 0 | 0 | [25 empty] | 0 | 0 | 0 | 0 | 0 | [25 empty] | 0 | 0 | 0 | 0 | 0
| 92 | Ruimteverwarming | GC6 | Pas een individuele regeling van de temperatuur per ruimte toe. | v | verhuurder |  | 0% |  | 34447.248 | 5630.198 | 6.1183 | 4021.57 |  | 0 |  | 0% | 0 |  | 0 | 0 | 0 | 0 | 0 |  | 0 | 0 | 0 | 0 | 0 |  | 0 | 0 | 0 | 0 | 0 |  | 0 | 0 | 0 | 0 | 0 |  | 0 | 0 | 0 | 0 | 0 |  | 0 | 0 | 0 | 0 | 0 |  | 0 | 0 | 0 | 0 | 0 |  | 0 | 0 | 0 | 0 | 0 |  | 0 | 0 | 0 | 0 | 0 |  | 0 | 0 | 0 | 0 | 0 |  | 0 | 0 | 0 | 0 | 0 |  | 0 | 0 | 0 | 0 | 0 |  | 0 | 0 | 0 | 0 | 0 | [25 empty] | 0 | 0 | 0 | 0 | 0 | [25 empty] | 0 | 0 | 0 | 0 | 0 | [25 empty] | 0 | 0 | 0 | 0 | 0
| 93 | Ruimteverwarming | GC7 | Pas frequentiegeregelde circulatiepompen toe. | v | verhuurder |  | 0% |  | 0 | 766.2362 | 0 | 0 | 3016.678 | 0 |  | 0% | 0 |  | 0 | 0 | 0 | 0 | 0 |  | 0 | 0 | 0 | 0 | 0 |  | 0 | 0 | 0 | 0 | 0 |  | 0 | 0 | 0 | 0 | 0 |  | 0 | 0 | 0 | 0 | 0 |  | 0 | 0 | 0 | 0 | 0 |  | 0 | 0 | 0 | 0 | 0 |  | 0 | 0 | 0 | 0 | 0 |  | 0 | 0 | 0 | 0 | 0 |  | 0 | 0 | 0 | 0 | 0 |  | 0 | 0 | 0 | 0 | 0 |  | 0 | 0 | 0 | 0 | 0 |  | 0 | 0 | 0 | 0 | 0 | [25 empty] | 0 | 0 | 0 | 0 | 0 | [25 empty] | 0 | 0 | 0 | 0 | 0 | [25 empty] | 0 | 0 | 0 | 0 | 0
| 94 | Ruimteverwarming | GC8 | Vervang directgestookte gasheaters in bedrijfshal door directgestookte HR-gasheaters. | x | n.v.t. |  | 0% |  | 0 | 0 |  | 0 | 0 | 0 |  | 0% | 0 |  | 0 | 0 | 0 | 0 | 0 |  | 0 | 0 | 0 | 0 | 0 |  | 0 | 0 | 0 | 0 | 0 |  | 0 | 0 | 0 | 0 | 0 |  | 0 | 0 | 0 | 0 | 0 |  | 0 | 0 | 0 | 0 | 0 |  | 0 | 0 | 0 | 0 | 0 |  | 0 | 0 | 0 | 0 | 0 |  | 0 | 0 | 0 | 0 | 0 |  | 0 | 0 | 0 | 0 | 0 |  | 0 | 0 | 0 | 0 | 0 |  | 0 | 0 | 0 | 0 | 0 |  | 0 | 0 | 0 | 0 | 0 | [25 empty] | 0 | 0 | 0 | 0 | 0 | [25 empty] | 0 | 0 | 0 | 0 | 0 | [25 empty] | 0 | 0 | 0 | 0 | 0
| 95 | Ruimteverwarming | geen | Installeer een HR107 ketel i.p.v. VR-ketel | v | verhuurder | Ja | 0% | 104385.6 |  | 25738.048 | 4.0557 | 18384.32 |  | 0 |  | 0% | 0 |  | 0 | 0 | 0 | 0 | 0 |  | 0 | 0 | 0 | 0 | 0 |  | 0 | 0 | 0 | 0 | 0 |  | 0 | 0 | 0 | 0 | 0 |  | 0 | 0 | 0 | 0 | 0 |  | 0 | 0 | 0 | 0 | 0 |  | 0 | 0 | 0 | 0 | 0 |  | 0 | 0 | 0 | 0 | 0 |  | 0 | 0 | 0 | 0 | 0 |  | 0 | 0 | 0 | 0 | 0 |  | 0 | 0 | 0 | 0 | 0 |  | 0 | 0 | 0 | 0 | 0 |  | 0 | 0 | 0 | 0 | 0 | [25 empty] | 0 | 0 | 0 | 0 | 0 | [25 empty] | 0 | 0 | 0 | 0 | 0 | [25 empty] | 0 | 0 | 0 | 0 | 0
| 96 | Ruimteverwarming | geen | Regel de CV waterzijdig in | v | verhuurder | Ja | 0% | 4175.424 |  | 1608.628 | 2.5956 | 1149.02 |  | 0 |  | 0% | 0 |  | 0 | 0 | 0 | 0 | 0 |  | 0 | 0 | 0 | 0 | 0 |  | 0 | 0 | 0 | 0 | 0 |  | 0 | 0 | 0 | 0 | 0 |  | 0 | 0 | 0 | 0 | 0 |  | 0 | 0 | 0 | 0 | 0 |  | 0 | 0 | 0 | 0 | 0 |  | 0 | 0 | 0 | 0 | 0 |  | 0 | 0 | 0 | 0 | 0 |  | 0 | 0 | 0 | 0 | 0 |  | 0 | 0 | 0 | 0 | 0 |  | 0 | 0 | 0 | 0 | 0 |  | 0 | 0 | 0 | 0 | 0 | [25 empty] | 0 | 0 | 0 | 0 | 0 | [25 empty] | 0 | 0 | 0 | 0 | 0 | [25 empty] | 0 | 0 | 0 | 0 | 0
| 97 | Ruimteverwarming | geen | Pas radiatoren aan voor lagetemp. verwarming (LTV) | v | verhuurder | Ja | 0% | 636752.16 |  | 3217.256 | 197.9178 | 2298.04 |  | 0 |  | 0% | 0 |  | 0 | 0 | 0 | 0 | 0 |  | 0 | 0 | 0 | 0 | 0 |  | 0 | 0 | 0 | 0 | 0 |  | 0 | 0 | 0 | 0 | 0 |  | 0 | 0 | 0 | 0 | 0 |  | 0 | 0 | 0 | 0 | 0 |  | 0 | 0 | 0 | 0 | 0 |  | 0 | 0 | 0 | 0 | 0 |  | 0 | 0 | 0 | 0 | 0 |  | 0 | 0 | 0 | 0 | 0 |  | 0 | 0 | 0 | 0 | 0 |  | 0 | 0 | 0 | 0 | 0 |  | 0 | 0 | 0 | 0 | 0 | [25 empty] | 0 | 0 | 0 | 0 | 0 | [25 empty] | 0 | 0 | 0 | 0 | 0 | [25 empty] | 0 | 0 | 0 | 0 | 0
| 98 | Ruimteverwarming | geen | Installeer een Warmte- Koudeopslag (WKO) | x | n.v.t. |  | 0% |  | 375000 | 93146.2558 | 4.0259 | 114902 | -266600.5676 | 0 |  | 0% | 0 |  | 0 | 0 | 0 | 0 | 0 |  | 0 | 0 | 0 | 0 | 0 |  | 0 | 0 | 0 | 0 | 0 |  | 0 | 0 | 0 | 0 | 0 |  | 0 | 0 | 0 | 0 | 0 |  | 0 | 0 | 0 | 0 | 0 |  | 0 | 0 | 0 | 0 | 0 |  | 0 | 0 | 0 | 0 | 0 |  | 0 | 0 | 0 | 0 | 0 |  | 0 | 0 | 0 | 0 | 0 |  | 0 | 0 | 0 | 0 | 0 |  | 0 | 0 | 0 | 0 | 0 |  | 0 | 0 | 0 | 0 | 0 | [25 empty] | 0 | 0 | 0 | 0 | 0 | [25 empty] | 0 | 0 | 0 | 0 | 0 | [25 empty] | 0 | 0 | 0 | 0 | 0
| 99 | Ruimteventilatie | GD1 | Pas een klokregeling toe op het ventilatiesysteem. | v | verhuurder | Ja | 0% | 37578.816 |  | 9137.7632 | 4.1125 | 5745.1 | 4309.54 | 0 |  | 0% | 0 |  | 0 | 0 | 0 | 0 | 0 |  | 0 | 0 | 0 | 0 | 0 |  | 0 | 0 | 0 | 0 | 0 |  | 0 | 0 | 0 | 0 | 0 |  | 0 | 0 | 0 | 0 | 0 |  | 0 | 0 | 0 | 0 | 0 |  | 0 | 0 | 0 | 0 | 0 |  | 0 | 0 | 0 | 0 | 0 |  | 0 | 0 | 0 | 0 | 0 |  | 0 | 0 | 0 | 0 | 0 |  | 0 | 0 | 0 | 0 | 0 |  | 0 | 0 | 0 | 0 | 0 |  | 0 | 0 | 0 | 0 | 0 | [25 empty] | 0 | 0 | 0 | 0 | 0 | [25 empty] | 0 | 0 | 0 | 0 | 0 | [25 empty] | 0 | 0 | 0 | 0 | 0
| 100 | Ruimteventilatie | GD2 | Pas warmteterugwinning toe op een balansventilatiesysteem. | v | verhuurder | Ja | 0% | 135701.28 |  | 45041.584 | 3.0128 | 32172.56 |  | 0 |  | 0% | 0 |  | 0 | 0 | 0 | 0 | 0 |  | 0 | 0 | 0 | 0 | 0 |  | 0 | 0 | 0 | 0 | 0 |  | 0 | 0 | 0 | 0 | 0 |  | 0 | 0 | 0 | 0 | 0 |  | 0 | 0 | 0 | 0 | 0 |  | 0 | 0 | 0 | 0 | 0 |  | 0 | 0 | 0 | 0 | 0 |  | 0 | 0 | 0 | 0 | 0 |  | 0 | 0 | 0 | 0 | 0 |  | 0 | 0 | 0 | 0 | 0 |  | 0 | 0 | 0 | 0 | 0 |  | 0 | 0 | 0 | 0 | 0 | [25 empty] | 0 | 0 | 0 | 0 | 0 | [25 empty] | 0 | 0 | 0 | 0 | 0 | [25 empty] | 0 | 0 | 0 | 0 | 0
| 101 | Ruimteventilatie | GD3 | Vervang ventilatoren van klasse IE1 door ventilatoren van klasse IE4 of hoger | v | verhuurder | Ja | 0% | 70982.208 |  | 3831.1811 | 18.5275 | 0 | 15083.39 | 0 |  | 0% | 0 |  | 0 | 0 | 0 | 0 | 0 |  | 0 | 0 | 0 | 0 | 0 |  | 0 | 0 | 0 | 0 | 0 |  | 0 | 0 | 0 | 0 | 0 |  | 0 | 0 | 0 | 0 | 0 |  | 0 | 0 | 0 | 0 | 0 |  | 0 | 0 | 0 | 0 | 0 |  | 0 | 0 | 0 | 0 | 0 |  | 0 | 0 | 0 | 0 | 0 |  | 0 | 0 | 0 | 0 | 0 |  | 0 | 0 | 0 | 0 | 0 |  | 0 | 0 | 0 | 0 | 0 |  | 0 | 0 | 0 | 0 | 0 | [25 empty] | 0 | 0 | 0 | 0 | 0 | [25 empty] | 0 | 0 | 0 | 0 | 0 | [25 empty] | 0 | 0 | 0 | 0 | 0
| 102 | Ruimteventilatie | GD4 | Vervang indirect gedreven IE1-slakkehuisventilatoren door direct gedreven ventilatoren. | v | verhuurder | Ja | 0% | 0 |  | 0 |  | 0 | 0 | 0 |  | 0% | 0 |  | 0 | 0 | 0 | 0 | 0 |  | 0 | 0 | 0 | 0 | 0 |  | 0 | 0 | 0 | 0 | 0 |  | 0 | 0 | 0 | 0 | 0 |  | 0 | 0 | 0 | 0 | 0 |  | 0 | 0 | 0 | 0 | 0 |  | 0 | 0 | 0 | 0 | 0 |  | 0 | 0 | 0 | 0 | 0 |  | 0 | 0 | 0 | 0 | 0 |  | 0 | 0 | 0 | 0 | 0 |  | 0 | 0 | 0 | 0 | 0 |  | 0 | 0 | 0 | 0 | 0 |  | 0 | 0 | 0 | 0 | 0 | [25 empty] | 0 | 0 | 0 | 0 | 0 | [25 empty] | 0 | 0 | 0 | 0 | 0 | [25 empty] | 0 | 0 | 0 | 0 | 0
| 103 | Ruimteventilatie | GD5 | Vervang indirect gedreven IE2-slakkenhuisventilatoren door direct gedreven ventilatoren. | v | verhuurder | Ja | 0% | 0 |  | 0 |  | 0 | 0 | 0 |  | 0% | 0 |  | 0 | 0 | 0 | 0 | 0 |  | 0 | 0 | 0 | 0 | 0 |  | 0 | 0 | 0 | 0 | 0 |  | 0 | 0 | 0 | 0 | 0 |  | 0 | 0 | 0 | 0 | 0 |  | 0 | 0 | 0 | 0 | 0 |  | 0 | 0 | 0 | 0 | 0 |  | 0 | 0 | 0 | 0 | 0 |  | 0 | 0 | 0 | 0 | 0 |  | 0 | 0 | 0 | 0 | 0 |  | 0 | 0 | 0 | 0 | 0 |  | 0 | 0 | 0 | 0 | 0 |  | 0 | 0 | 0 | 0 | 0 | [25 empty] | 0 | 0 | 0 | 0 | 0 | [25 empty] | 0 | 0 | 0 | 0 | 0 | [25 empty] | 0 | 0 | 0 | 0 | 0
| 104 | Ruimteventilatie | GD6 | Vervang indirect gedreven IE3 slakkenhuisventilatoren door direct gedreven ventilatoren. | v | verhuurder | Ja | 0% | 0 |  | 0 |  | 0 | 0 | 0 |  | 0% | 0 |  | 0 | 0 | 0 | 0 | 0 |  | 0 | 0 | 0 | 0 | 0 |  | 0 | 0 | 0 | 0 | 0 |  | 0 | 0 | 0 | 0 | 0 |  | 0 | 0 | 0 | 0 | 0 |  | 0 | 0 | 0 | 0 | 0 |  | 0 | 0 | 0 | 0 | 0 |  | 0 | 0 | 0 | 0 | 0 |  | 0 | 0 | 0 | 0 | 0 |  | 0 | 0 | 0 | 0 | 0 |  | 0 | 0 | 0 | 0 | 0 |  | 0 | 0 | 0 | 0 | 0 |  | 0 | 0 | 0 | 0 | 0 | [25 empty] | 0 | 0 | 0 | 0 | 0 | [25 empty] | 0 | 0 | 0 | 0 | 0 | [25 empty] | 0 | 0 | 0 | 0 | 0
| 105 | Ruimteventilatie | GD7 | Vervang ventilatoren van klasse IE2 of IE3 door ventilatoren van klasse IE4 of hoger. | v | verhuurder |  | 0% |  | 6263.136 | 2736.5579 | 2.2887 | 0 | 10773.85 | 0 |  | 0% | 0 |  | 0 | 0 | 0 | 0 | 0 |  | 0 | 0 | 0 | 0 | 0 |  | 0 | 0 | 0 | 0 | 0 |  | 0 | 0 | 0 | 0 | 0 |  | 0 | 0 | 0 | 0 | 0 |  | 0 | 0 | 0 | 0 | 0 |  | 0 | 0 | 0 | 0 | 0 |  | 0 | 0 | 0 | 0 | 0 |  | 0 | 0 | 0 | 0 | 0 |  | 0 | 0 | 0 | 0 | 0 |  | 0 | 0 | 0 | 0 | 0 |  | 0 | 0 | 0 | 0 | 0 |  | 0 | 0 | 0 | 0 | 0 | [25 empty] | 0 | 0 | 0 | 0 | 0 | [25 empty] | 0 | 0 | 0 | 0 | 0 | [25 empty] | 0 | 0 | 0 | 0 | 0
| 106 | Ruimteventilatie | geen | Vervang IE2 motor of lager zonder frequentieregeling door IE3 met toerenregeling | ? |  | Ja | 0% | 64719.072 |  | 3831.1811 | 16.8927 | 0 | 15083.39 | 0 |  | 0% | 0 |  | 0 | 0 | 0 | 0 | 0 |  | 0 | 0 | 0 | 0 | 0 |  | 0 | 0 | 0 | 0 | 0 |  | 0 | 0 | 0 | 0 | 0 |  | 0 | 0 | 0 | 0 | 0 |  | 0 | 0 | 0 | 0 | 0 |  | 0 | 0 | 0 | 0 | 0 |  | 0 | 0 | 0 | 0 | 0 |  | 0 | 0 | 0 | 0 | 0 |  | 0 | 0 | 0 | 0 | 0 |  | 0 | 0 | 0 | 0 | 0 |  | 0 | 0 | 0 | 0 | 0 |  | 0 | 0 | 0 | 0 | 0 | [25 empty] | 0 | 0 | 0 | 0 | 0 | [25 empty] | 0 | 0 | 0 | 0 | 0 | [25 empty] | 0 | 0 | 0 | 0 | 0
| 107 | Ruimteventilatie | geen | Installeer een cascaderegeling | v | verhuurder | Ja | 0% | 34447.248 |  | 9137.7632 | 3.7698 | 5745.1 | 4309.54 | 0 |  | 0% | 0 |  | 0 | 0 | 0 | 0 | 0 |  | 0 | 0 | 0 | 0 | 0 |  | 0 | 0 | 0 | 0 | 0 |  | 0 | 0 | 0 | 0 | 0 |  | 0 | 0 | 0 | 0 | 0 |  | 0 | 0 | 0 | 0 | 0 |  | 0 | 0 | 0 | 0 | 0 |  | 0 | 0 | 0 | 0 | 0 |  | 0 | 0 | 0 | 0 | 0 |  | 0 | 0 | 0 | 0 | 0 |  | 0 | 0 | 0 | 0 | 0 |  | 0 | 0 | 0 | 0 | 0 |  | 0 | 0 | 0 | 0 | 0 | [25 empty] | 0 | 0 | 0 | 0 | 0 | [25 empty] | 0 | 0 | 0 | 0 | 0 | [25 empty] | 0 | 0 | 0 | 0 | 0
| 108 | Ruimteventilatie | geen | Kruisstroomwisselaar (bij aanschaffen nieuwe LBK) | v | verhuurder |  | 0% |  | 375788.16 | 57910.608 | 6.4891 | 41364.72 | 0 | 0 |  | 0% | 0 |  | 0 | 0 | 0 | 0 | 0 |  | 0 | 0 | 0 | 0 | 0 |  | 0 | 0 | 0 | 0 | 0 |  | 0 | 0 | 0 | 0 | 0 |  | 0 | 0 | 0 | 0 | 0 |  | 0 | 0 | 0 | 0 | 0 |  | 0 | 0 | 0 | 0 | 0 |  | 0 | 0 | 0 | 0 | 0 |  | 0 | 0 | 0 | 0 | 0 |  | 0 | 0 | 0 | 0 | 0 |  | 0 | 0 | 0 | 0 | 0 |  | 0 | 0 | 0 | 0 | 0 |  | 0 | 0 | 0 | 0 | 0 | [25 empty] | 0 | 0 | 0 | 0 | 0 | [25 empty] | 0 | 0 | 0 | 0 | 0 | [25 empty] | 0 | 0 | 0 | 0 | 0
| 109 | Ruimteventilatie | geen | Warmtewiel (bij aanschaffen nieuwe LBK) | v | verhuurder |  | 0% |  | 229648.32 | 38607.072 | 5.9483 | 27576.48 | 0 | 0 |  | 0% | 0 |  | 0 | 0 | 0 | 0 | 0 |  | 0 | 0 | 0 | 0 | 0 |  | 0 | 0 | 0 | 0 | 0 |  | 0 | 0 | 0 | 0 | 0 |  | 0 | 0 | 0 | 0 | 0 |  | 0 | 0 | 0 | 0 | 0 |  | 0 | 0 | 0 | 0 | 0 |  | 0 | 0 | 0 | 0 | 0 |  | 0 | 0 | 0 | 0 | 0 |  | 0 | 0 | 0 | 0 | 0 |  | 0 | 0 | 0 | 0 | 0 |  | 0 | 0 | 0 | 0 | 0 |  | 0 | 0 | 0 | 0 | 0 | [25 empty] | 0 | 0 | 0 | 0 | 0 | [25 empty] | 0 | 0 | 0 | 0 | 0 | [25 empty] | 0 | 0 | 0 | 0 | 0
| 110 | Warm tapwater | GE1 | Isoleer warmwaterleidingen en appendages. | v | verhuurder | Ja | 0% | 12630.6576 |  | 1608.628 | 7.8518 | 1149.02 |  | 0 |  | 100% | 12630.6576 |  | 0 | 0 | 0 | 0 | 0 |  | 0 | 0 | 0 | 0 | 0 |  | 0 | 0 | 0 | 0 | 0 |  | 0 | 0 | 0 | 0 | 0 | 1 | 12630.6576 | 1149.02 | 0 | 0 | 1608.628 |  | 0 | 0 | 0 | 0 | 0 |  | 0 | 0 | 0 | 0 | 0 |  | 0 | 0 | 0 | 0 | 0 |  | 0 | 0 | 0 | 0 | 0 |  | 0 | 0 | 0 | 0 | 0 |  | 0 | 0 | 0 | 0 | 0 |  | 0 | 0 | 0 | 0 | 0 |  | 0 | 0 | 0 | 0 | 0 | [25 empty] | 0 | 0 | 0 | 0 | 0 | [25 empty] | 0 | 0 | 0 | 0 | 0 | [25 empty] | 0 | 0 | 0 | 0 | 0
| 111 | Warm tapwater | GE2 | Gebruik waterbesparende douchekoppen. | i | ons | Ja | 0% | 9394.704 |  | 2252.0792 | 4.1716 | 1608.628 | 0 | 0 |  | 0% | 0 |  | 0 | 0 | 0 | 0 | 0 |  | 0 | 0 | 0 | 0 | 0 |  | 0 | 0 | 0 | 0 | 0 |  | 0 | 0 | 0 | 0 | 0 |  | 0 | 0 | 0 | 0 | 0 |  | 0 | 0 | 0 | 0 | 0 |  | 0 | 0 | 0 | 0 | 0 |  | 0 | 0 | 0 | 0 | 0 |  | 0 | 0 | 0 | 0 | 0 |  | 0 | 0 | 0 | 0 | 0 |  | 0 | 0 | 0 | 0 | 0 |  | 0 | 0 | 0 | 0 | 0 |  | 0 | 0 | 0 | 0 | 0 | [25 empty] | 0 | 0 | 0 | 0 | 0 | [25 empty] | 0 | 0 | 0 | 0 | 0 | [25 empty] | 0 | 0 | 0 | 0 | 0
| 112 | Warm tapwater | GE3 | Vervang bij een indirect verwarmd voorraadvat de bestaande ketel door een HR-ketel. | v | verhuurder |  | 0% |  | 0 | 6434.512 | 0 | 4596.08 |  | 0 |  | 0% | 0 |  | 0 | 0 | 0 | 0 | 0 |  | 0 | 0 | 0 | 0 | 0 |  | 0 | 0 | 0 | 0 | 0 |  | 0 | 0 | 0 | 0 | 0 |  | 0 | 0 | 0 | 0 | 0 |  | 0 | 0 | 0 | 0 | 0 |  | 0 | 0 | 0 | 0 | 0 |  | 0 | 0 | 0 | 0 | 0 |  | 0 | 0 | 0 | 0 | 0 |  | 0 | 0 | 0 | 0 | 0 |  | 0 | 0 | 0 | 0 | 0 |  | 0 | 0 | 0 | 0 | 0 |  | 0 | 0 | 0 | 0 | 0 | [25 empty] | 0 | 0 | 0 | 0 | 0 | [25 empty] | 0 | 0 | 0 | 0 | 0 | [25 empty] | 0 | 0 | 0 | 0 | 0
| 113 | Warm tapwater | geen | Installeer warmteterugwinning op douchewater | v | verhuurder |  | 0% |  | 93947.04 | 4182.4328 | 22.4623 | 2987.452 |  | 0 |  | 0% | 0 |  | 0 | 0 | 0 | 0 | 0 |  | 0 | 0 | 0 | 0 | 0 |  | 0 | 0 | 0 | 0 | 0 |  | 0 | 0 | 0 | 0 | 0 |  | 0 | 0 | 0 | 0 | 0 |  | 0 | 0 | 0 | 0 | 0 |  | 0 | 0 | 0 | 0 | 0 |  | 0 | 0 | 0 | 0 | 0 |  | 0 | 0 | 0 | 0 | 0 |  | 0 | 0 | 0 | 0 | 0 |  | 0 | 0 | 0 | 0 | 0 |  | 0 | 0 | 0 | 0 | 0 |  | 0 | 0 | 0 | 0 | 0 | [25 empty] | 0 | 0 | 0 | 0 | 0 | [25 empty] | 0 | 0 | 0 | 0 | 0 | [25 empty] | 0 | 0 | 0 | 0 | 0
| 114 | Warm tapwater | geen | Installeer een warmtepompboiler voor tapwater | v | verhuurder |  | 0% |  | 50105.088 | 15088.1532 | 3.3208 | 21831.38 | -60928.2628 | 0 |  | 100% | 50105.088 |  | 0 | 0 | 0 | 0 | 0 |  | 0 | 0 | 0 | 0 | 0 |  | 0 | 0 | 0 | 0 | 0 |  | 0 | 0 | 0 | 0 | 0 | 1 | 50105.088 | 21831.38 | -60928.2628 | 0 | 15088.1532 |  | 0 | 0 | 0 | 0 | 0 |  | 0 | 0 | 0 | 0 | 0 |  | 0 | 0 | 0 | 0 | 0 |  | 0 | 0 | 0 | 0 | 0 |  | 0 | 0 | 0 | 0 | 0 |  | 0 | 0 | 0 | 0 | 0 |  | 0 | 0 | 0 | 0 | 0 |  | 0 | 0 | 0 | 0 | 0 | [25 empty] | 0 | 0 | 0 | 0 | 0 | [25 empty] | 0 | 0 | 0 | 0 | 0 | [25 empty] | 0 | 0 | 0 | 0 | 0
| 115 | Warm tapwater | geen | Installeer een zonneboiler | x | n.v.t. |  | 0% |  | 104385.6 | 9651.768 | 10.8152 | 6894.12 |  | 0 |  | 0% | 0 |  | 0 | 0 | 0 | 0 | 0 |  | 0 | 0 | 0 | 0 | 0 |  | 0 | 0 | 0 | 0 | 0 |  | 0 | 0 | 0 | 0 | 0 |  | 0 | 0 | 0 | 0 | 0 |  | 0 | 0 | 0 | 0 | 0 |  | 0 | 0 | 0 | 0 | 0 |  | 0 | 0 | 0 | 0 | 0 |  | 0 | 0 | 0 | 0 | 0 |  | 0 | 0 | 0 | 0 | 0 |  | 0 | 0 | 0 | 0 | 0 |  | 0 | 0 | 0 | 0 | 0 |  | 0 | 0 | 0 | 0 | 0 | [25 empty] | 0 | 0 | 0 | 0 | 0 | [25 empty] | 0 | 0 | 0 | 0 | 0 | [25 empty] | 0 | 0 | 0 | 0 | 0
| 116 | Warm tapwater | geen | Warm tapwater loskoppelen van ruimteverwarming | v | verhuurder | Ja | 0% | 17000 |  | 6595.3748 | 2.5776 | 4710.982 | 0 | 0 |  | 0% | 0 |  | 0 | 0 | 0 | 0 | 0 |  | 0 | 0 | 0 | 0 | 0 |  | 0 | 0 | 0 | 0 | 0 |  | 0 | 0 | 0 | 0 | 0 |  | 0 | 0 | 0 | 0 | 0 |  | 0 | 0 | 0 | 0 | 0 |  | 0 | 0 | 0 | 0 | 0 |  | 0 | 0 | 0 | 0 | 0 |  | 0 | 0 | 0 | 0 | 0 |  | 0 | 0 | 0 | 0 | 0 |  | 0 | 0 | 0 | 0 | 0 |  | 0 | 0 | 0 | 0 | 0 |  | 0 | 0 | 0 | 0 | 0 | [25 empty] | 0 | 0 | 0 | 0 | 0 | [25 empty] | 0 | 0 | 0 | 0 | 0 | [25 empty] | 0 | 0 | 0 | 0 | 0
| 117 | Binnenverlichting | GF 1 | Pas een regeling toe op de verlichting, zodat buiten gebruikstijden niet onnodig brandt. | i | ons | Ja | 0% | 8350.848 |  | 1423.0101 | 5.8684 | 0 | 5602.402 | 0 |  | 0% | 0 |  | 0 | 0 | 0 | 0 | 0 |  | 0 | 0 | 0 | 0 | 0 |  | 0 | 0 | 0 | 0 | 0 |  | 0 | 0 | 0 | 0 | 0 |  | 0 | 0 | 0 | 0 | 0 |  | 0 | 0 | 0 | 0 | 0 |  | 0 | 0 | 0 | 0 | 0 |  | 0 | 0 | 0 | 0 | 0 |  | 0 | 0 | 0 | 0 | 0 |  | 0 | 0 | 0 | 0 | 0 |  | 0 | 0 | 0 | 0 | 0 |  | 0 | 0 | 0 | 0 | 0 |  | 0 | 0 | 0 | 0 | 0 | [25 empty] | 0 | 0 | 0 | 0 | 0 | [25 empty] | 0 | 0 | 0 | 0 | 0 | [25 empty] | 0 | 0 | 0 | 0 | 0
| 118 | Binnenverlichting | GF 2 | Vervang TL8-buizen door LED-buizen. | i | ons | Ja | 50% | 114824.16 |  | 8756.9853 | 13.1123 |  | 34476.32 | 0 |  | 100% | 57412.08 |  | 0 | 0 | 0 | 0 | 0 |  | 0 | 0 | 0 | 0 | 0 |  | 0 | 0 | 0 | 0 | 0 |  | 0 | 0 | 0 | 0 | 0 | 0.5 | 57412.08 | 0 | 17238.16 | 0 | 4378.4926 |  | 0 | 0 | 0 | 0 | 0 |  | 0 | 0 | 0 | 0 | 0 |  | 0 | 0 | 0 | 0 | 0 |  | 0 | 0 | 0 | 0 | 0 |  | 0 | 0 | 0 | 0 | 0 |  | 0 | 0 | 0 | 0 | 0 |  | 0 | 0 | 0 | 0 | 0 |  | 0 | 0 | 0 | 0 | 0 | [25 empty] | 0 | 0 | 0 | 0 | 0 | [25 empty] | 0 | 0 | 0 | 0 | 0 | [25 empty] | 0 | 0 | 0 | 0 | 0
| 119 | Binnenverlichting | GF 3 | Vervang T5-fluorescentiebuizen door LED-buizen. | x | n.v.t. | Ja | 50% | 146139.84 |  | 9851.6084 | 14.8341 | 0 | 38785.86 | 0 |  | 50% | 0 |  | 0 | 0 | 0 | 0 | 0 |  | 0 | 0 | 0 | 0 | 0 |  | 0 | 0 | 0 | 0 | 0 |  | 0 | 0 | 0 | 0 | 0 |  | 0 | 0 | 0 | 0 | 0 |  | 0 | 0 | 0 | 0 | 0 |  | 0 | 0 | 0 | 0 | 0 |  | 0 | 0 | 0 | 0 | 0 |  | 0 | 0 | 0 | 0 | 0 |  | 0 | 0 | 0 | 0 | 0 |  | 0 | 0 | 0 | 0 | 0 |  | 0 | 0 | 0 | 0 | 0 |  | 0 | 0 | 0 | 0 | 0 | [25 empty] | 0 | 0 | 0 | 0 | 0 | [25 empty] | 0 | 0 | 0 | 0 | 0 | [25 empty] | 0 | 0 | 0 | 0 | 0
| 120 | Binnenverlichting | GF 4 | Vervang gloei-, halogeen- en spaarlampen door LED-lampen. | x | n.v.t. | Ja | 0% | 114824.16 |  | 8756.9853 | 13.1123 |  | 34476.32 | 0 |  | 0% | 0 |  | 0 | 0 | 0 | 0 | 0 |  | 0 | 0 | 0 | 0 | 0 |  | 0 | 0 | 0 | 0 | 0 |  | 0 | 0 | 0 | 0 | 0 | 0 | 0 | 0 | 0 | 0 | 0 |  | 0 | 0 | 0 | 0 | 0 |  | 0 | 0 | 0 | 0 | 0 |  | 0 | 0 | 0 | 0 | 0 |  | 0 | 0 | 0 | 0 | 0 |  | 0 | 0 | 0 | 0 | 0 |  | 0 | 0 | 0 | 0 | 0 |  | 0 | 0 | 0 | 0 | 0 |  | 0 | 0 | 0 | 0 | 0 | [25 empty] | 0 | 0 | 0 | 0 | 0 | [25 empty] | 0 | 0 | 0 | 0 | 0 | [25 empty] | 0 | 0 | 0 | 0 | 0
| 121 | Binnenverlichting | GF 5 | Vervang gasontladingslampen door LED-lampen. | x | n.v.t. | Ja | 0% | 2087.712 |  | 711.5051 | 2.9342 | 0 | 2801.201 | 0 |  | 0% | 0 |  | 0 | 0 | 0 | 0 | 0 |  | 0 | 0 | 0 | 0 | 0 |  | 0 | 0 | 0 | 0 | 0 |  | 0 | 0 | 0 | 0 | 0 | 0 | 0 | 0 | 0 | 0 | 0 |  | 0 | 0 | 0 | 0 | 0 |  | 0 | 0 | 0 | 0 | 0 |  | 0 | 0 | 0 | 0 | 0 |  | 0 | 0 | 0 | 0 | 0 |  | 0 | 0 | 0 | 0 | 0 |  | 0 | 0 | 0 | 0 | 0 |  | 0 | 0 | 0 | 0 | 0 |  | 0 | 0 | 0 | 0 | 0 | [25 empty] | 0 | 0 | 0 | 0 | 0 | [25 empty] | 0 | 0 | 0 | 0 | 0 | [25 empty] | 0 | 0 | 0 | 0 | 0
| 122 | Binnenverlichting | GF 6 | Vervang montagebalken en lichtlijnen met TL8-buizen door LED-armaturen. | x | n.v.t. | Ja | 0% | 208771.2 |  | 14230.1011 | 14.6711 |  | 56024.02 | 0 |  | 0% | 0 |  | 0 | 0 | 0 | 0 | 0 |  | 0 | 0 | 0 | 0 | 0 |  | 0 | 0 | 0 | 0 | 0 |  | 0 | 0 | 0 | 0 | 0 | 0 | 0 | 0 | 0 | 0 | 0 |  | 0 | 0 | 0 | 0 | 0 |  | 0 | 0 | 0 | 0 | 0 |  | 0 | 0 | 0 | 0 | 0 |  | 0 | 0 | 0 | 0 | 0 |  | 0 | 0 | 0 | 0 | 0 |  | 0 | 0 | 0 | 0 | 0 |  | 0 | 0 | 0 | 0 | 0 |  | 0 | 0 | 0 | 0 | 0 | [25 empty] | 0 | 0 | 0 | 0 | 0 | [25 empty] | 0 | 0 | 0 | 0 | 0 | [25 empty] | 0 | 0 | 0 | 0 | 0
| 123 | Binnenverlichting | GF 7 | Vervang plafondspots met spaarlampen door LED-spots. | x | n.v.t. | Ja | 0% | 167016.96 |  | 10946.2316 | 15.2579 | 0 | 43095.4 | 0 |  | 0% | 0 |  | 0 | 0 | 0 | 0 | 0 |  | 0 | 0 | 0 | 0 | 0 |  | 0 | 0 | 0 | 0 | 0 |  | 0 | 0 | 0 | 0 | 0 | 0 | 0 | 0 | 0 | 0 | 0 |  | 0 | 0 | 0 | 0 | 0 |  | 0 | 0 | 0 | 0 | 0 |  | 0 | 0 | 0 | 0 | 0 |  | 0 | 0 | 0 | 0 | 0 |  | 0 | 0 | 0 | 0 | 0 |  | 0 | 0 | 0 | 0 | 0 |  | 0 | 0 | 0 | 0 | 0 |  | 0 | 0 | 0 | 0 | 0 | [25 empty] | 0 | 0 | 0 | 0 | 0 | [25 empty] | 0 | 0 | 0 | 0 | 0 | [25 empty] | 0 | 0 | 0 | 0 | 0
| 124 | Binnenverlichting | GF 8 | Vervang wandarmaturen met spaarlampen door LED-wandarmaturen. | x | n.v.t. | Ja |  | 24008.688 |  | 1696.6659 | 14.1505 | 0 | 6679.787 | 0 |  | 0% | 0 |  | 0 | 0 | 0 | 0 | 0 |  | 0 | 0 | 0 | 0 | 0 |  | 0 | 0 | 0 | 0 | 0 |  | 0 | 0 | 0 | 0 | 0 |  | 0 | 0 | 0 | 0 | 0 |  | 0 | 0 | 0 | 0 | 0 |  | 0 | 0 | 0 | 0 | 0 |  | 0 | 0 | 0 | 0 | 0 |  | 0 | 0 | 0 | 0 | 0 |  | 0 | 0 | 0 | 0 | 0 |  | 0 | 0 | 0 | 0 | 0 |  | 0 | 0 | 0 | 0 | 0 |  | 0 | 0 | 0 | 0 | 0 | [25 empty] | 0 | 0 | 0 | 0 | 0 | [25 empty] | 0 | 0 | 0 | 0 | 0 | [25 empty] | 0 | 0 | 0 | 0 | 0
| 125 | Binnenverlichting | GF 9 | Vervang wandarmaturen met halogeenlampen door LED-wandarmaturen. | x | n.v.t. | Ja | 0% | 625 |  | 109.4623 | 5.7097 | 0 | 430.954 | 0 |  | 0% | 0 |  | 0 | 0 | 0 | 0 | 0 |  | 0 | 0 | 0 | 0 | 0 |  | 0 | 0 | 0 | 0 | 0 |  | 0 | 0 | 0 | 0 | 0 | 0 | 0 | 0 | 0 | 0 | 0 |  | 0 | 0 | 0 | 0 | 0 |  | 0 | 0 | 0 | 0 | 0 |  | 0 | 0 | 0 | 0 | 0 |  | 0 | 0 | 0 | 0 | 0 |  | 0 | 0 | 0 | 0 | 0 |  | 0 | 0 | 0 | 0 | 0 |  | 0 | 0 | 0 | 0 | 0 |  | 0 | 0 | 0 | 0 | 0 | [25 empty] | 0 | 0 | 0 | 0 | 0 | [25 empty] | 0 | 0 | 0 | 0 | 0 | [25 empty] | 0 | 0 | 0 | 0 | 0
| 126 | Binnenverlichting | GF10 | Vervang spots met halogeenlampen door LED-spots. | x | n.v.t. | Ja | 0% | 650 |  | 109.4623 | 5.9381 | 0 | 430.954 | 0 |  | 0% | 0 |  | 0 | 0 | 0 | 0 | 0 |  | 0 | 0 | 0 | 0 | 0 |  | 0 | 0 | 0 | 0 | 0 |  | 0 | 0 | 0 | 0 | 0 | 0 | 0 | 0 | 0 | 0 | 0 |  | 0 | 0 | 0 | 0 | 0 |  | 0 | 0 | 0 | 0 | 0 |  | 0 | 0 | 0 | 0 | 0 |  | 0 | 0 | 0 | 0 | 0 |  | 0 | 0 | 0 | 0 | 0 |  | 0 | 0 | 0 | 0 | 0 |  | 0 | 0 | 0 | 0 | 0 |  | 0 | 0 | 0 | 0 | 0 | [25 empty] | 0 | 0 | 0 | 0 | 0 | [25 empty] | 0 | 0 | 0 | 0 | 0 | [25 empty] | 0 | 0 | 0 | 0 | 0
| 127 | Binnenverlichting | GF11 | Vervang railspots met halogeenlampen door LED-railspots. | x | n.v.t. | Ja | 0% | 1000 |  | 164.1935 | 6.0904 | 0 | 646.431 | 0 |  | 0% | 0 |  | 0 | 0 | 0 | 0 | 0 |  | 0 | 0 | 0 | 0 | 0 |  | 0 | 0 | 0 | 0 | 0 |  | 0 | 0 | 0 | 0 | 0 | 0 | 0 | 0 | 0 | 0 | 0 |  | 0 | 0 | 0 | 0 | 0 |  | 0 | 0 | 0 | 0 | 0 |  | 0 | 0 | 0 | 0 | 0 |  | 0 | 0 | 0 | 0 | 0 |  | 0 | 0 | 0 | 0 | 0 |  | 0 | 0 | 0 | 0 | 0 |  | 0 | 0 | 0 | 0 | 0 |  | 0 | 0 | 0 | 0 | 0 | [25 empty] | 0 | 0 | 0 | 0 | 0 | [25 empty] | 0 | 0 | 0 | 0 | 0 | [25 empty] | 0 | 0 | 0 | 0 | 0
| 128 | Binnenverlichting | GF12 | Vervang railspots met gasontladingslampen door LED-railspots. | x | n.v.t. | Ja | 0% | 1500 |  | 656.7739 | 2.2839 | 0 | 2585.724 | 0 |  | 0% | 0 |  | 0 | 0 | 0 | 0 | 0 |  | 0 | 0 | 0 | 0 | 0 |  | 0 | 0 | 0 | 0 | 0 |  | 0 | 0 | 0 | 0 | 0 | 0 | 0 | 0 | 0 | 0 | 0 |  | 0 | 0 | 0 | 0 | 0 |  | 0 | 0 | 0 | 0 | 0 |  | 0 | 0 | 0 | 0 | 0 |  | 0 | 0 | 0 | 0 | 0 |  | 0 | 0 | 0 | 0 | 0 |  | 0 | 0 | 0 | 0 | 0 |  | 0 | 0 | 0 | 0 | 0 |  | 0 | 0 | 0 | 0 | 0 | [25 empty] | 0 | 0 | 0 | 0 | 0 | [25 empty] | 0 | 0 | 0 | 0 | 0 | [25 empty] | 0 | 0 | 0 | 0 | 0
| 129 | Binnenverlichting | GF13 | Vervang pendel- en opbouwarmaturen met gasontladingslampen door LED-armaturen. | x | n.v.t. |  | 0% |  | 0 | 711.5051 | 0 | 0 | 2801.201 | 0 |  | 0% | 0 |  | 0 | 0 | 0 | 0 | 0 |  | 0 | 0 | 0 | 0 | 0 |  | 0 | 0 | 0 | 0 | 0 |  | 0 | 0 | 0 | 0 | 0 | 0 | 0 | 0 | 0 | 0 | 0 |  | 0 | 0 | 0 | 0 | 0 |  | 0 | 0 | 0 | 0 | 0 |  | 0 | 0 | 0 | 0 | 0 |  | 0 | 0 | 0 | 0 | 0 |  | 0 | 0 | 0 | 0 | 0 |  | 0 | 0 | 0 | 0 | 0 |  | 0 | 0 | 0 | 0 | 0 |  | 0 | 0 | 0 | 0 | 0 | [25 empty] | 0 | 0 | 0 | 0 | 0 | [25 empty] | 0 | 0 | 0 | 0 | 0 | [25 empty] | 0 | 0 | 0 | 0 | 0
| 130 | Binnenverlichting | GF14 | Vervang ingebouwde plafondarmaturen met TL8-buizen door LED-armaturen. | v | verhuurder | Ja | 50% | 135701.28 |  | 8756.9853 | 15.4963 |  | 34476.32 | 0 |  | 100% | 67850.64 |  | 0 | 0 | 0 | 0 | 0 |  | 0 | 0 | 0 | 0 | 0 |  | 0 | 0 | 0 | 0 | 0 |  | 0 | 0 | 0 | 0 | 0 | 0.5 | 67850.64 | 0 | 17238.16 | 0 | 4378.4926 |  | 0 | 0 | 0 | 0 | 0 |  | 0 | 0 | 0 | 0 | 0 |  | 0 | 0 | 0 | 0 | 0 |  | 0 | 0 | 0 | 0 | 0 |  | 0 | 0 | 0 | 0 | 0 |  | 0 | 0 | 0 | 0 | 0 |  | 0 | 0 | 0 | 0 | 0 |  | 0 | 0 | 0 | 0 | 0 | [25 empty] | 0 | 0 | 0 | 0 | 0 | [25 empty] | 0 | 0 | 0 | 0 | 0 | [25 empty] | 0 | 0 | 0 | 0 | 0
| 131 | Binnenverlichting | GF15 | Vervang vluchtwegsignaleringsarmaturen met TL- of spaarlampen door LED-armaturen. | v | verhuurder |  | 0% |  | 0 | 656.7739 | 0 |  | 2585.724 | 0 |  | 100% | 0 |  | 0 | 0 | 0 | 0 | 0 |  | 0 | 0 | 0 | 0 | 0 |  | 0 | 0 | 0 | 0 | 0 |  | 0 | 0 | 0 | 0 | 0 | 1 | 0 | 0 | 2585.724 | 0 | 656.7739 |  | 0 | 0 | 0 | 0 | 0 |  | 0 | 0 | 0 | 0 | 0 |  | 0 | 0 | 0 | 0 | 0 |  | 0 | 0 | 0 | 0 | 0 |  | 0 | 0 | 0 | 0 | 0 |  | 0 | 0 | 0 | 0 | 0 |  | 0 | 0 | 0 | 0 | 0 |  | 0 | 0 | 0 | 0 | 0 | [25 empty] | 0 | 0 | 0 | 0 | 0 | [25 empty] | 0 | 0 | 0 | 0 | 0 | [25 empty] | 0 | 0 | 0 | 0 | 0
| 132 | Buitenverlichting | GG1 | Vervang armaturen met TL8-buizen door LED-armaturen. | v | verhuurder |  | 0% |  | 0 | 696.9075 | 0 | 0 | 2743.7302 | 0 |  | 100% | 0 |  | 0 | 0 | 0 | 0 | 0 |  | 0 | 0 | 0 | 0 | 0 |  | 0 | 0 | 0 | 0 | 0 |  | 0 | 0 | 0 | 0 | 0 | 1 | 0 | 0 | 2743.7302 | 0 | 696.9075 |  | 0 | 0 | 0 | 0 | 0 |  | 0 | 0 | 0 | 0 | 0 |  | 0 | 0 | 0 | 0 | 0 |  | 0 | 0 | 0 | 0 | 0 |  | 0 | 0 | 0 | 0 | 0 |  | 0 | 0 | 0 | 0 | 0 |  | 0 | 0 | 0 | 0 | 0 |  | 0 | 0 | 0 | 0 | 0 | [25 empty] | 0 | 0 | 0 | 0 | 0 | [25 empty] | 0 | 0 | 0 | 0 | 0 | [25 empty] | 0 | 0 | 0 | 0 | 0
| 133 | Buitenverlichting | GG2 | Vervang wandarmaturen met halogeenlampen door LED-armaturen. | x | n.v.t. |  | 0% |  | 0 | 711.5051 | 0 | 0 | 2801.201 | 0 |  | 0% | 0 |  | 0 | 0 | 0 | 0 | 0 |  | 0 | 0 | 0 | 0 | 0 |  | 0 | 0 | 0 | 0 | 0 |  | 0 | 0 | 0 | 0 | 0 |  | 0 | 0 | 0 | 0 | 0 |  | 0 | 0 | 0 | 0 | 0 |  | 0 | 0 | 0 | 0 | 0 |  | 0 | 0 | 0 | 0 | 0 |  | 0 | 0 | 0 | 0 | 0 |  | 0 | 0 | 0 | 0 | 0 |  | 0 | 0 | 0 | 0 | 0 |  | 0 | 0 | 0 | 0 | 0 |  | 0 | 0 | 0 | 0 | 0 | [25 empty] | 0 | 0 | 0 | 0 | 0 | [25 empty] | 0 | 0 | 0 | 0 | 0 | [25 empty] | 0 | 0 | 0 | 0 | 0
| 134 | Buitenverlichting | GG3 | Vervang wandarmaturen met spaarlampen door LED-armaturen. | v | verhuurder |  | 0% |  | 0 | 711.5051 | 0 | 0 | 2801.201 | 0 |  | 100% | 0 |  | 0 | 0 | 0 | 0 | 0 |  | 0 | 0 | 0 | 0 | 0 |  | 0 | 0 | 0 | 0 | 0 |  | 0 | 0 | 0 | 0 | 0 | 1 | 0 | 0 | 2801.201 | 0 | 711.5051 |  | 0 | 0 | 0 | 0 | 0 |  | 0 | 0 | 0 | 0 | 0 |  | 0 | 0 | 0 | 0 | 0 |  | 0 | 0 | 0 | 0 | 0 |  | 0 | 0 | 0 | 0 | 0 |  | 0 | 0 | 0 | 0 | 0 |  | 0 | 0 | 0 | 0 | 0 |  | 0 | 0 | 0 | 0 | 0 | [25 empty] | 0 | 0 | 0 | 0 | 0 | [25 empty] | 0 | 0 | 0 | 0 | 0 | [25 empty] | 0 | 0 | 0 | 0 | 0
| 135 | Buitenverlichting | GG4 | Vervang armaturen met gasontladingslampen door LED-armaturen. | x | n.v.t. |  | 0% |  | 0 | 711.5051 | 0 | 0 | 2801.201 | 0 |  | 0% | 0 |  | 0 | 0 | 0 | 0 | 0 |  | 0 | 0 | 0 | 0 | 0 |  | 0 | 0 | 0 | 0 | 0 |  | 0 | 0 | 0 | 0 | 0 |  | 0 | 0 | 0 | 0 | 0 |  | 0 | 0 | 0 | 0 | 0 |  | 0 | 0 | 0 | 0 | 0 |  | 0 | 0 | 0 | 0 | 0 |  | 0 | 0 | 0 | 0 | 0 |  | 0 | 0 | 0 | 0 | 0 |  | 0 | 0 | 0 | 0 | 0 |  | 0 | 0 | 0 | 0 | 0 |  | 0 | 0 | 0 | 0 | 0 | [25 empty] | 0 | 0 | 0 | 0 | 0 | [25 empty] | 0 | 0 | 0 | 0 | 0 | [25 empty] | 0 | 0 | 0 | 0 | 0
| 136 | Zonnepanelen | geen | Plaats zonnepanelen op het dak (ook FK1) | v | verhuurder | Ja | 0% | 579340.08 |  | 127929.7721 | 4.5286 |  | 503660.52 | 0 | ja | 50% | 289670.04 |  | 0 | 0 | 0 | 0 | 0 |  | 0 | 0 | 0 | 0 | 0 |  | 0 | 0 | 0 | 0 | 0 |  | 0 | 0 | 0 | 0 | 0 | 0.5 | 289670.04 | 0 | 251830.26 | 0 | 63964.886 |  | 0 | 0 | 0 | 0 | 0 |  | 0 | 0 | 0 | 0 | 0 |  | 0 | 0 | 0 | 0 | 0 |  | 0 | 0 | 0 | 0 | 0 |  | 0 | 0 | 0 | 0 | 0 |  | 0 | 0 | 0 | 0 | 0 |  | 0 | 0 | 0 | 0 | 0 |  | 0 | 0 | 0 | 0 | 0 | [25 empty] | 0 | 0 | 0 | 0 | 0 | [25 empty] | 0 | 0 | 0 | 0 | 0 | [25 empty] | 0 | 0 | 0 | 0 | 0
| 137 | Zonnepanelen | geen | Plaats zonnepanelen op de zuidgevel ( 25% oppervlak) | x | n.v.t. | Ja | 0% | 156578.4 |  | 6567.739 | 23.8405 |  | 25857.24 | 0 | ja | 0% | 0 |  | 0 | 0 | 0 | 0 | 0 |  | 0 | 0 | 0 | 0 | 0 |  | 0 | 0 | 0 | 0 | 0 |  | 0 | 0 | 0 | 0 | 0 |  | 0 | 0 | 0 | 0 | 0 |  | 0 | 0 | 0 | 0 | 0 |  | 0 | 0 | 0 | 0 | 0 |  | 0 | 0 | 0 | 0 | 0 |  | 0 | 0 | 0 | 0 | 0 |  | 0 | 0 | 0 | 0 | 0 |  | 0 | 0 | 0 | 0 | 0 |  | 0 | 0 | 0 | 0 | 0 |  | 0 | 0 | 0 | 0 | 0 | [25 empty] | 0 | 0 | 0 | 0 | 0 | [25 empty] | 0 | 0 | 0 | 0 | 0 | [25 empty] | 0 | 0 | 0 | 0 | 0
| 138 | Natlakspuitcabine | PA | Deze hele categorie is niet van toepassing in de care | x | n.v.t. |  | 0% | [8 empty] | 0% | 0 |  | 0 | 0 | 0 | 0 | 0 |  | 0 | 0 | 0 | 0 | 0 |  | 0 | 0 | 0 | 0 | 0 |  | 0 | 0 | 0 | 0 | 0 |  | 0 | 0 | 0 | 0 | 0 |  | 0 | 0 | 0 | 0 | 0 |  | 0 | 0 | 0 | 0 | 0 |  | 0 | 0 | 0 | 0 | 0 |  | 0 | 0 | 0 | 0 | 0 |  | 0 | 0 | 0 | 0 | 0 |  | 0 | 0 | 0 | 0 | 0 |  | 0 | 0 | 0 | 0 | 0 |  | 0 | 0 | 0 | 0 | 0 | [25 empty] | 0 | 0 | 0 | 0 | 0 | [25 empty] | 0 | 0 | 0 | 0 | 0 | [25 empty] | 0 | 0 | 0 | 0 | 0
| 139 | Drogen | PB | Deze hele categorie is niet van toepassing in de care | x | n.v.t. |  | 0% | [8 empty] | 0% | 0 |  | 0 | 0 | 0 | 0 | 0 |  | 0 | 0 | 0 | 0 | 0 |  | 0 | 0 | 0 | 0 | 0 |  | 0 | 0 | 0 | 0 | 0 |  | 0 | 0 | 0 | 0 | 0 |  | 0 | 0 | 0 | 0 | 0 |  | 0 | 0 | 0 | 0 | 0 |  | 0 | 0 | 0 | 0 | 0 |  | 0 | 0 | 0 | 0 | 0 |  | 0 | 0 | 0 | 0 | 0 |  | 0 | 0 | 0 | 0 | 0 |  | 0 | 0 | 0 | 0 | 0 |  | 0 | 0 | 0 | 0 | 0 | [25 empty] | 0 | 0 | 0 | 0 | 0 | [25 empty] | 0 | 0 | 0 | 0 | 0 | [25 empty] | 0 | 0 | 0 | 0 | 0
| 140 | Procesbaden | PC | Deze hele categorie is niet van toepassing in de care | x | n.v.t. |  | 0% | [8 empty] | 0% | 0 |  | 0 | 0 | 0 | 0 | 0 |  | 0 | 0 | 0 | 0 | 0 |  | 0 | 0 | 0 | 0 | 0 |  | 0 | 0 | 0 | 0 | 0 |  | 0 | 0 | 0 | 0 | 0 |  | 0 | 0 | 0 | 0 | 0 |  | 0 | 0 | 0 | 0 | 0 |  | 0 | 0 | 0 | 0 | 0 |  | 0 | 0 | 0 | 0 | 0 |  | 0 | 0 | 0 | 0 | 0 |  | 0 | 0 | 0 | 0 | 0 |  | 0 | 0 | 0 | 0 | 0 |  | 0 | 0 | 0 | 0 | 0 | [25 empty] | 0 | 0 | 0 | 0 | 0 | [25 empty] | 0 | 0 | 0 | 0 | 0 | [25 empty] | 0 | 0 | 0 | 0 | 0
| 141 | Procesapparatuur | PD1 | Optimaliseer de procesparameters van procesapparatuur. | x | n.v.t. |  | 0% |  | 0 | 0 |  | 0 | 0 | 0 |  | 0% | 0 |  | 0 | 0 | 0 | 0 | 0 |  | 0 | 0 | 0 | 0 | 0 |  | 0 | 0 | 0 | 0 | 0 |  | 0 | 0 | 0 | 0 | 0 |  | 0 | 0 | 0 | 0 | 0 |  | 0 | 0 | 0 | 0 | 0 |  | 0 | 0 | 0 | 0 | 0 |  | 0 | 0 | 0 | 0 | 0 |  | 0 | 0 | 0 | 0 | 0 |  | 0 | 0 | 0 | 0 | 0 |  | 0 | 0 | 0 | 0 | 0 |  | 0 | 0 | 0 | 0 | 0 |  | 0 | 0 | 0 | 0 | 0 | [25 empty] | 0 | 0 | 0 | 0 | 0 | [25 empty] | 0 | 0 | 0 | 0 | 0 | [25 empty] | 0 | 0 | 0 | 0 | 0
| 142 | Procesapparatuur | PD2 | Zuig warme lucht af bij grote warmteproducerende apparaten. | x | n.v.t. |  | 0% |  | 0 | 0 |  | 0 | 0 | 0 |  | 0% | 0 |  | 0 | 0 | 0 | 0 | 0 |  | 0 | 0 | 0 | 0 | 0 |  | 0 | 0 | 0 | 0 | 0 |  | 0 | 0 | 0 | 0 | 0 |  | 0 | 0 | 0 | 0 | 0 |  | 0 | 0 | 0 | 0 | 0 |  | 0 | 0 | 0 | 0 | 0 |  | 0 | 0 | 0 | 0 | 0 |  | 0 | 0 | 0 | 0 | 0 |  | 0 | 0 | 0 | 0 | 0 |  | 0 | 0 | 0 | 0 | 0 |  | 0 | 0 | 0 | 0 | 0 |  | 0 | 0 | 0 | 0 | 0 | [25 empty] | 0 | 0 | 0 | 0 | 0 | [25 empty] | 0 | 0 | 0 | 0 | 0 | [25 empty] | 0 | 0 | 0 | 0 | 0
| 143 | Procesapparatuur | PD3 | Regel het luchtafzuigdebiet bij droog- en moffelovens op basis van de bezettingsgraad. | x | n.v.t. |  | 0% |  | 0 | 0 |  | 0 | 0 | 0 |  | 0% | 0 |  | 0 | 0 | 0 | 0 | 0 |  | 0 | 0 | 0 | 0 | 0 |  | 0 | 0 | 0 | 0 | 0 |  | 0 | 0 | 0 | 0 | 0 |  | 0 | 0 | 0 | 0 | 0 |  | 0 | 0 | 0 | 0 | 0 |  | 0 | 0 | 0 | 0 | 0 |  | 0 | 0 | 0 | 0 | 0 |  | 0 | 0 | 0 | 0 | 0 |  | 0 | 0 | 0 | 0 | 0 |  | 0 | 0 | 0 | 0 | 0 |  | 0 | 0 | 0 | 0 | 0 |  | 0 | 0 | 0 | 0 | 0 | [25 empty] | 0 | 0 | 0 | 0 | 0 | [25 empty] | 0 | 0 | 0 | 0 | 0 | [25 empty] | 0 | 0 | 0 | 0 | 0
| 144 | Procesapparatuur | PD4 | Pas een hoogfrequente HR-lader toe voor het opladen van tractiebatterijen. | x | n.v.t. |  | 0% |  | 0 | 0 |  | 0 | 0 | 0 |  | 0% | 0 |  | 0 | 0 | 0 | 0 | 0 |  | 0 | 0 | 0 | 0 | 0 |  | 0 | 0 | 0 | 0 | 0 |  | 0 | 0 | 0 | 0 | 0 |  | 0 | 0 | 0 | 0 | 0 |  | 0 | 0 | 0 | 0 | 0 |  | 0 | 0 | 0 | 0 | 0 |  | 0 | 0 | 0 | 0 | 0 |  | 0 | 0 | 0 | 0 | 0 |  | 0 | 0 | 0 | 0 | 0 |  | 0 | 0 | 0 | 0 | 0 |  | 0 | 0 | 0 | 0 | 0 |  | 0 | 0 | 0 | 0 | 0 | [25 empty] | 0 | 0 | 0 | 0 | 0 | [25 empty] | 0 | 0 | 0 | 0 | 0 | [25 empty] | 0 | 0 | 0 | 0 | 0
| 145 | Procesapparatuur | PD5 | Plaats filter op afvoerlucht van snipperafzuiger en blaas deze lucht terug de ruimte in. | x | n.v.t. |  | 0% |  | 0 | 0 |  | 0 | 0 | 0 |  | 0% | 0 |  | 0 | 0 | 0 | 0 | 0 |  | 0 | 0 | 0 | 0 | 0 |  | 0 | 0 | 0 | 0 | 0 |  | 0 | 0 | 0 | 0 | 0 |  | 0 | 0 | 0 | 0 | 0 |  | 0 | 0 | 0 | 0 | 0 |  | 0 | 0 | 0 | 0 | 0 |  | 0 | 0 | 0 | 0 | 0 |  | 0 | 0 | 0 | 0 | 0 |  | 0 | 0 | 0 | 0 | 0 |  | 0 | 0 | 0 | 0 | 0 |  | 0 | 0 | 0 | 0 | 0 |  | 0 | 0 | 0 | 0 | 0 | [25 empty] | 0 | 0 | 0 | 0 | 0 | [25 empty] | 0 | 0 | 0 | 0 | 0 | [25 empty] | 0 | 0 | 0 | 0 | 0
| 146 | Procesapparatuur | PD6 | Pas een frequentieregelaar toe op de ventilator van de centrale stofafzuiging. | x | n.v.t. |  | 0% |  | 0 | 0 |  | 0 | 0 | 0 |  | 0% | 0 |  | 0 | 0 | 0 | 0 | 0 |  | 0 | 0 | 0 | 0 | 0 |  | 0 | 0 | 0 | 0 | 0 |  | 0 | 0 | 0 | 0 | 0 |  | 0 | 0 | 0 | 0 | 0 |  | 0 | 0 | 0 | 0 | 0 |  | 0 | 0 | 0 | 0 | 0 |  | 0 | 0 | 0 | 0 | 0 |  | 0 | 0 | 0 | 0 | 0 |  | 0 | 0 | 0 | 0 | 0 |  | 0 | 0 | 0 | 0 | 0 |  | 0 | 0 | 0 | 0 | 0 |  | 0 | 0 | 0 | 0 | 0 | [25 empty] | 0 | 0 | 0 | 0 | 0 | [25 empty] | 0 | 0 | 0 | 0 | 0 | [25 empty] | 0 | 0 | 0 | 0 | 0
| 147 | Procesapparatuur | PD7 | Plaats een stopknop om het onnodig aanstaan van stofzuigersysteem te voorkomen. | x | n.v.t. |  | 0% |  | 0 | 0 |  | 0 | 0 | 0 |  | 0% | 0 |  | 0 | 0 | 0 | 0 | 0 |  | 0 | 0 | 0 | 0 | 0 |  | 0 | 0 | 0 | 0 | 0 |  | 0 | 0 | 0 | 0 | 0 |  | 0 | 0 | 0 | 0 | 0 |  | 0 | 0 | 0 | 0 | 0 |  | 0 | 0 | 0 | 0 | 0 |  | 0 | 0 | 0 | 0 | 0 |  | 0 | 0 | 0 | 0 | 0 |  | 0 | 0 | 0 | 0 | 0 |  | 0 | 0 | 0 | 0 | 0 |  | 0 | 0 | 0 | 0 | 0 |  | 0 | 0 | 0 | 0 | 0 | [25 empty] | 0 | 0 | 0 | 0 | 0 | [25 empty] | 0 | 0 | 0 | 0 | 0 | [25 empty] | 0 | 0 | 0 | 0 | 0
| 148 | Procesapparatuur | PD8 | Plaats freq.regelaar om opgenomen vermogen van centrale vacuümsysteem te beperken. | x | n.v.t. |  | 0% |  | 0 | 0 |  | 0 | 0 | 0 |  | 0% | 0 |  | 0 | 0 | 0 | 0 | 0 |  | 0 | 0 | 0 | 0 | 0 |  | 0 | 0 | 0 | 0 | 0 |  | 0 | 0 | 0 | 0 | 0 |  | 0 | 0 | 0 | 0 | 0 |  | 0 | 0 | 0 | 0 | 0 |  | 0 | 0 | 0 | 0 | 0 |  | 0 | 0 | 0 | 0 | 0 |  | 0 | 0 | 0 | 0 | 0 |  | 0 | 0 | 0 | 0 | 0 |  | 0 | 0 | 0 | 0 | 0 |  | 0 | 0 | 0 | 0 | 0 |  | 0 | 0 | 0 | 0 | 0 | [25 empty] | 0 | 0 | 0 | 0 | 0 | [25 empty] | 0 | 0 | 0 | 0 | 0 | [25 empty] | 0 | 0 | 0 | 0 | 0
| 149 | Procesapparatuur | PD9 | Vervang aanwezige verlichting op of nabij procesapparatuur door LED-verlichting. | x | n.v.t. |  | 0% |  | 0 | 0 |  | 0 | 0 | 0 |  | 0% | 0 |  | 0 | 0 | 0 | 0 | 0 |  | 0 | 0 | 0 | 0 | 0 |  | 0 | 0 | 0 | 0 | 0 |  | 0 | 0 | 0 | 0 | 0 |  | 0 | 0 | 0 | 0 | 0 |  | 0 | 0 | 0 | 0 | 0 |  | 0 | 0 | 0 | 0 | 0 |  | 0 | 0 | 0 | 0 | 0 |  | 0 | 0 | 0 | 0 | 0 |  | 0 | 0 | 0 | 0 | 0 |  | 0 | 0 | 0 | 0 | 0 |  | 0 | 0 | 0 | 0 | 0 |  | 0 | 0 | 0 | 0 | 0 | [25 empty] | 0 | 0 | 0 | 0 | 0 | [25 empty] | 0 | 0 | 0 | 0 | 0 | [25 empty] | 0 | 0 | 0 | 0 | 0
| 150 | Proceswarmte | PE1 | Plaats aanvullende platen in platenwarmtewisselaar om warmteoverdracht te vergroten. | x | n.v.t. |  | 0% |  | 0 | 0 |  | 0 | 0 | 0 |  | 0% | 0 |  | 0 | 0 | 0 | 0 | 0 |  | 0 | 0 | 0 | 0 | 0 |  | 0 | 0 | 0 | 0 | 0 |  | 0 | 0 | 0 | 0 | 0 |  | 0 | 0 | 0 | 0 | 0 |  | 0 | 0 | 0 | 0 | 0 |  | 0 | 0 | 0 | 0 | 0 |  | 0 | 0 | 0 | 0 | 0 |  | 0 | 0 | 0 | 0 | 0 |  | 0 | 0 | 0 | 0 | 0 |  | 0 | 0 | 0 | 0 | 0 |  | 0 | 0 | 0 | 0 | 0 |  | 0 | 0 | 0 | 0 | 0 | [25 empty] | 0 | 0 | 0 | 0 | 0 | [25 empty] | 0 | 0 | 0 | 0 | 0 | [25 empty] | 0 | 0 | 0 | 0 | 0
| 151 | Proceswarmte | PE2 | Isoleer warme productleidingen en appendages. | x | n.v.t. |  | 0% |  | 0 | 0 |  | 0 | 0 | 0 |  | 0% | 0 |  | 0 | 0 | 0 | 0 | 0 |  | 0 | 0 | 0 | 0 | 0 |  | 0 | 0 | 0 | 0 | 0 |  | 0 | 0 | 0 | 0 | 0 |  | 0 | 0 | 0 | 0 | 0 |  | 0 | 0 | 0 | 0 | 0 |  | 0 | 0 | 0 | 0 | 0 |  | 0 | 0 | 0 | 0 | 0 |  | 0 | 0 | 0 | 0 | 0 |  | 0 | 0 | 0 | 0 | 0 |  | 0 | 0 | 0 | 0 | 0 |  | 0 | 0 | 0 | 0 | 0 |  | 0 | 0 | 0 | 0 | 0 | [25 empty] | 0 | 0 | 0 | 0 | 0 | [25 empty] | 0 | 0 | 0 | 0 | 0 | [25 empty] | 0 | 0 | 0 | 0 | 0
| 152 | Proceswarmte | PE3 | Isoleer de wanden van hoge temperatuur procesvaten om warmteverlies te beperken. | x | n.v.t. |  | 0% |  | 0 | 0 |  | 0 | 0 | 0 |  | 0% | 0 |  | 0 | 0 | 0 | 0 | 0 |  | 0 | 0 | 0 | 0 | 0 |  | 0 | 0 | 0 | 0 | 0 |  | 0 | 0 | 0 | 0 | 0 |  | 0 | 0 | 0 | 0 | 0 |  | 0 | 0 | 0 | 0 | 0 |  | 0 | 0 | 0 | 0 | 0 |  | 0 | 0 | 0 | 0 | 0 |  | 0 | 0 | 0 | 0 | 0 |  | 0 | 0 | 0 | 0 | 0 |  | 0 | 0 | 0 | 0 | 0 |  | 0 | 0 | 0 | 0 | 0 |  | 0 | 0 | 0 | 0 | 0 | [25 empty] | 0 | 0 | 0 | 0 | 0 | [25 empty] | 0 | 0 | 0 | 0 | 0 | [25 empty] | 0 | 0 | 0 | 0 | 0
| 153 | Proceswarmte | PE4 | Isoleer de wanden van verwarmde opslagtanks. | x | n.v.t. |  | 0% |  | 0 | 0 |  | 0 | 0 | 0 |  | 0% | 0 |  | 0 | 0 | 0 | 0 | 0 |  | 0 | 0 | 0 | 0 | 0 |  | 0 | 0 | 0 | 0 | 0 |  | 0 | 0 | 0 | 0 | 0 |  | 0 | 0 | 0 | 0 | 0 |  | 0 | 0 | 0 | 0 | 0 |  | 0 | 0 | 0 | 0 | 0 |  | 0 | 0 | 0 | 0 | 0 |  | 0 | 0 | 0 | 0 | 0 |  | 0 | 0 | 0 | 0 | 0 |  | 0 | 0 | 0 | 0 | 0 |  | 0 | 0 | 0 | 0 | 0 |  | 0 | 0 | 0 | 0 | 0 | [25 empty] | 0 | 0 | 0 | 0 | 0 | [25 empty] | 0 | 0 | 0 | 0 | 0 | [25 empty] | 0 | 0 | 0 | 0 | 0
| 154 | Proceswarmte | PE5 | Pas een elektrische verwarmingsmantel toe voor IBC containers. | x | n.v.t. |  | 0% |  | 0 | 0 |  | 0 | 0 | 0 |  | 0% | 0 |  | 0 | 0 | 0 | 0 | 0 |  | 0 | 0 | 0 | 0 | 0 |  | 0 | 0 | 0 | 0 | 0 |  | 0 | 0 | 0 | 0 | 0 |  | 0 | 0 | 0 | 0 | 0 |  | 0 | 0 | 0 | 0 | 0 |  | 0 | 0 | 0 | 0 | 0 |  | 0 | 0 | 0 | 0 | 0 |  | 0 | 0 | 0 | 0 | 0 |  | 0 | 0 | 0 | 0 | 0 |  | 0 | 0 | 0 | 0 | 0 |  | 0 | 0 | 0 | 0 | 0 |  | 0 | 0 | 0 | 0 | 0 | [25 empty] | 0 | 0 | 0 | 0 | 0 | [25 empty] | 0 | 0 | 0 | 0 | 0 | [25 empty] | 0 | 0 | 0 | 0 | 0
| 155 | Proceswarmte | PE6 | Gebruik warm/koud water v. sterilisatiecyc. voor verwarmen/koelen van sterils.water. | x | n.v.t. |  | 0% |  | 0 | 0 |  | 0 | 0 | 0 |  | 0% | 0 |  | 0 | 0 | 0 | 0 | 0 |  | 0 | 0 | 0 | 0 | 0 |  | 0 | 0 | 0 | 0 | 0 |  | 0 | 0 | 0 | 0 | 0 |  | 0 | 0 | 0 | 0 | 0 |  | 0 | 0 | 0 | 0 | 0 |  | 0 | 0 | 0 | 0 | 0 |  | 0 | 0 | 0 | 0 | 0 |  | 0 | 0 | 0 | 0 | 0 |  | 0 | 0 | 0 | 0 | 0 |  | 0 | 0 | 0 | 0 | 0 |  | 0 | 0 | 0 | 0 | 0 |  | 0 | 0 | 0 | 0 | 0 | [25 empty] | 0 | 0 | 0 | 0 | 0 | [25 empty] | 0 | 0 | 0 | 0 | 0 | [25 empty] | 0 | 0 | 0 | 0 | 0
| 156 | Proceswarmte | PE7 | Gebruik restwarmte uit blancheerproces door het plaatsen van warmtewisselaar. | x | n.v.t. |  | 0% |  | 0 | 0 |  | 0 | 0 | 0 |  | 0% | 0 |  | 0 | 0 | 0 | 0 | 0 |  | 0 | 0 | 0 | 0 | 0 |  | 0 | 0 | 0 | 0 | 0 |  | 0 | 0 | 0 | 0 | 0 |  | 0 | 0 | 0 | 0 | 0 |  | 0 | 0 | 0 | 0 | 0 |  | 0 | 0 | 0 | 0 | 0 |  | 0 | 0 | 0 | 0 | 0 |  | 0 | 0 | 0 | 0 | 0 |  | 0 | 0 | 0 | 0 | 0 |  | 0 | 0 | 0 | 0 | 0 |  | 0 | 0 | 0 | 0 | 0 |  | 0 | 0 | 0 | 0 | 0 | [25 empty] | 0 | 0 | 0 | 0 | 0 | [25 empty] | 0 | 0 | 0 | 0 | 0 | [25 empty] | 0 | 0 | 0 | 0 | 0
| 157 | Proceswarmte | PE8 | Gebruik warmte van folieblazen voor verwarming van dichtbijgelegen ruimte. | x | n.v.t. |  | 0% |  | 0 | 0 |  | 0 | 0 | 0 |  | 0% | 0 |  | 0 | 0 | 0 | 0 | 0 |  | 0 | 0 | 0 | 0 | 0 |  | 0 | 0 | 0 | 0 | 0 |  | 0 | 0 | 0 | 0 | 0 |  | 0 | 0 | 0 | 0 | 0 |  | 0 | 0 | 0 | 0 | 0 |  | 0 | 0 | 0 | 0 | 0 |  | 0 | 0 | 0 | 0 | 0 |  | 0 | 0 | 0 | 0 | 0 |  | 0 | 0 | 0 | 0 | 0 |  | 0 | 0 | 0 | 0 | 0 |  | 0 | 0 | 0 | 0 | 0 |  | 0 | 0 | 0 | 0 | 0 | [25 empty] | 0 | 0 | 0 | 0 | 0 | [25 empty] | 0 | 0 | 0 | 0 | 0 | [25 empty] | 0 | 0 | 0 | 0 | 0
| 158 | Proceskoeling | PF | Deze hele categorie is niet van toepassing in de care | x | n.v.t. |  | 0% |  |  | 0 | [5 empty] | 0% | 0 |  | 0 | 0 | 0 | 0 | 0 |  | 0 | 0 | 0 | 0 | 0 |  | 0 | 0 | 0 | 0 | 0 |  | 0 | 0 | 0 | 0 | 0 |  | 0 | 0 | 0 | 0 | 0 |  | 0 | 0 | 0 | 0 | 0 |  | 0 | 0 | 0 | 0 | 0 |  | 0 | 0 | 0 | 0 | 0 |  | 0 | 0 | 0 | 0 | 0 |  | 0 | 0 | 0 | 0 | 0 |  | 0 | 0 | 0 | 0 | 0 |  | 0 | 0 | 0 | 0 | 0 |  | 0 | 0 | 0 | 0 | 0 | [25 empty] | 0 | 0 | 0 | 0 | 0 | [25 empty] | 0 | 0 | 0 | 0 | 0 | [25 empty] | 0 | 0 | 0 | 0 | 0
| 159 | Veehouderijen | PG | Deze hele categorie is niet van toepassing in de care | x | n.v.t. |  | 0% |  |  | 0 | [5 empty] | 0% | 0 |  | 0 | 0 | 0 | 0 | 0 |  | 0 | 0 | 0 | 0 | 0 |  | 0 | 0 | 0 | 0 | 0 |  | 0 | 0 | 0 | 0 | 0 |  | 0 | 0 | 0 | 0 | 0 |  | 0 | 0 | 0 | 0 | 0 |  | 0 | 0 | 0 | 0 | 0 |  | 0 | 0 | 0 | 0 | 0 |  | 0 | 0 | 0 | 0 | 0 |  | 0 | 0 | 0 | 0 | 0 |  | 0 | 0 | 0 | 0 | 0 |  | 0 | 0 | 0 | 0 | 0 |  | 0 | 0 | 0 | 0 | 0 | [25 empty] | 0 | 0 | 0 | 0 | 0 | [25 empty] | 0 | 0 | 0 | 0 | 0 | [25 empty] | 0 | 0 | 0 | 0 | 0
| 160 | Datacentrum | PH1 | Stel een hogere koeltemperatuur in voor de koeling van servers. | x | n.v.t. |  | 0% |  | 0 | 0 |  | 0 | 0 | 0 |  | 0% | 0 |  | 0 | 0 | 0 | 0 | 0 |  | 0 | 0 | 0 | 0 | 0 |  | 0 | 0 | 0 | 0 | 0 |  | 0 | 0 | 0 | 0 | 0 |  | 0 | 0 | 0 | 0 | 0 |  | 0 | 0 | 0 | 0 | 0 |  | 0 | 0 | 0 | 0 | 0 |  | 0 | 0 | 0 | 0 | 0 |  | 0 | 0 | 0 | 0 | 0 |  | 0 | 0 | 0 | 0 | 0 |  | 0 | 0 | 0 | 0 | 0 |  | 0 | 0 | 0 | 0 | 0 |  | 0 | 0 | 0 | 0 | 0 | [25 empty] | 0 | 0 | 0 | 0 | 0 | [25 empty] | 0 | 0 | 0 | 0 | 0 | [25 empty] | 0 | 0 | 0 | 0 | 0
| 161 | Datacentrum | PH2 | Pas een frequentieregelaar toe om het vermogen van de zaalkoelers te beperken. | x | n.v.t. |  | 0% |  | 0 | 0 |  | 0 | 0 | 0 |  | 0% | 0 |  | 0 | 0 | 0 | 0 | 0 |  | 0 | 0 | 0 | 0 | 0 |  | 0 | 0 | 0 | 0 | 0 |  | 0 | 0 | 0 | 0 | 0 |  | 0 | 0 | 0 | 0 | 0 |  | 0 | 0 | 0 | 0 | 0 |  | 0 | 0 | 0 | 0 | 0 |  | 0 | 0 | 0 | 0 | 0 |  | 0 | 0 | 0 | 0 | 0 |  | 0 | 0 | 0 | 0 | 0 |  | 0 | 0 | 0 | 0 | 0 |  | 0 | 0 | 0 | 0 | 0 |  | 0 | 0 | 0 | 0 | 0 | [25 empty] | 0 | 0 | 0 | 0 | 0 | [25 empty] | 0 | 0 | 0 | 0 | 0 | [25 empty] | 0 | 0 | 0 | 0 | 0
| 162 | Datacentrum | PH3 | Pas vrije koeling in datacenter toe. | x | n.v.t. |  | 0% |  | 0 | 0 |  | 0 | 0 | 0 |  | 0% | 0 |  | 0 | 0 | 0 | 0 | 0 |  | 0 | 0 | 0 | 0 | 0 |  | 0 | 0 | 0 | 0 | 0 |  | 0 | 0 | 0 | 0 | 0 |  | 0 | 0 | 0 | 0 | 0 |  | 0 | 0 | 0 | 0 | 0 |  | 0 | 0 | 0 | 0 | 0 |  | 0 | 0 | 0 | 0 | 0 |  | 0 | 0 | 0 | 0 | 0 |  | 0 | 0 | 0 | 0 | 0 |  | 0 | 0 | 0 | 0 | 0 |  | 0 | 0 | 0 | 0 | 0 |  | 0 | 0 | 0 | 0 | 0 | [25 empty] | 0 | 0 | 0 | 0 | 0 | [25 empty] | 0 | 0 | 0 | 0 | 0 | [25 empty] | 0 | 0 | 0 | 0 | 0
| 163 | Apparatuur | geen | Schaf A++ of betere koelkasten aan | x | n.v.t. |  | 0% |  | 0 | 383.1181 | 0 |  | 1508.339 | 0 |  | 0% | 0 |  | 0 | 0 | 0 | 0 | 0 |  | 0 | 0 | 0 | 0 | 0 |  | 0 | 0 | 0 | 0 | 0 |  | 0 | 0 | 0 | 0 | 0 |  | 0 | 0 | 0 | 0 | 0 |  | 0 | 0 | 0 | 0 | 0 |  | 0 | 0 | 0 | 0 | 0 |  | 0 | 0 | 0 | 0 | 0 |  | 0 | 0 | 0 | 0 | 0 |  | 0 | 0 | 0 | 0 | 0 |  | 0 | 0 | 0 | 0 | 0 |  | 0 | 0 | 0 | 0 | 0 |  | 0 | 0 | 0 | 0 | 0 | [25 empty] | 0 | 0 | 0 | 0 | 0 | [25 empty] | 0 | 0 | 0 | 0 | 0 | [25 empty] | 0 | 0 | 0 | 0 | 0
| 164 | Apparatuur | geen | Schaf A++ of betere vaatwasmachines aan | x | n.v.t. |  | 0% |  | 5219.28 | 602.0427 | 8.6693 |  | 2370.247 | 0 |  | 0% | 0 |  | 0 | 0 | 0 | 0 | 0 |  | 0 | 0 | 0 | 0 | 0 |  | 0 | 0 | 0 | 0 | 0 |  | 0 | 0 | 0 | 0 | 0 |  | 0 | 0 | 0 | 0 | 0 |  | 0 | 0 | 0 | 0 | 0 |  | 0 | 0 | 0 | 0 | 0 |  | 0 | 0 | 0 | 0 | 0 |  | 0 | 0 | 0 | 0 | 0 |  | 0 | 0 | 0 | 0 | 0 |  | 0 | 0 | 0 | 0 | 0 |  | 0 | 0 | 0 | 0 | 0 |  | 0 | 0 | 0 | 0 | 0 | [25 empty] | 0 | 0 | 0 | 0 | 0 | [25 empty] | 0 | 0 | 0 | 0 | 0 | [25 empty] | 0 | 0 | 0 | 0 | 0
| 165 | Apparatuur | geen | Schaf A++ of betere tv's aan | x | n.v.t. |  | 0% |  | 8350.848 | 1806.1282 | 4.6236 |  | 7110.741 | 0 |  | 0% | 0 |  | 0 | 0 | 0 | 0 | 0 |  | 0 | 0 | 0 | 0 | 0 |  | 0 | 0 | 0 | 0 | 0 |  | 0 | 0 | 0 | 0 | 0 |  | 0 | 0 | 0 | 0 | 0 |  | 0 | 0 | 0 | 0 | 0 |  | 0 | 0 | 0 | 0 | 0 |  | 0 | 0 | 0 | 0 | 0 |  | 0 | 0 | 0 | 0 | 0 |  | 0 | 0 | 0 | 0 | 0 |  | 0 | 0 | 0 | 0 | 0 |  | 0 | 0 | 0 | 0 | 0 |  | 0 | 0 | 0 | 0 | 0 | [25 empty] | 0 | 0 | 0 | 0 | 0 | [25 empty] | 0 | 0 | 0 | 0 | 0 | [25 empty] | 0 | 0 | 0 | 0 | 0
| 166 | Apparatuur | geen | Schaf A++ of betere wasmachines/drogers aan | x | n.v.t. |  | 0% |  | 0 | 2462.9021 | 0 |  | 9696.465 | 0 |  | 0% | 0 |  | 0 | 0 | 0 | 0 | 0 |  | 0 | 0 | 0 | 0 | 0 |  | 0 | 0 | 0 | 0 | 0 |  | 0 | 0 | 0 | 0 | 0 |  | 0 | 0 | 0 | 0 | 0 |  | 0 | 0 | 0 | 0 | 0 |  | 0 | 0 | 0 | 0 | 0 |  | 0 | 0 | 0 | 0 | 0 |  | 0 | 0 | 0 | 0 | 0 |  | 0 | 0 | 0 | 0 | 0 |  | 0 | 0 | 0 | 0 | 0 |  | 0 | 0 | 0 | 0 | 0 |  | 0 | 0 | 0 | 0 | 0 | [25 empty] | 0 | 0 | 0 | 0 | 0 | [25 empty] | 0 | 0 | 0 | 0 | 0 | [25 empty] | 0 | 0 | 0 | 0 | 0
| 167 | Ruimtekoeling | geen | Plaats zonwerende folie | i | ons | Ja | 0% | 135701.28 |  | 1641.9347 | 82.6472 |  | 6464.31 | 0 |  | 0% | 0 |  | 0 | 0 | 0 | 0 | 0 |  | 0 | 0 | 0 | 0 | 0 |  | 0 | 0 | 0 | 0 | 0 |  | 0 | 0 | 0 | 0 | 0 |  | 0 | 0 | 0 | 0 | 0 |  | 0 | 0 | 0 | 0 | 0 |  | 0 | 0 | 0 | 0 | 0 |  | 0 | 0 | 0 | 0 | 0 |  | 0 | 0 | 0 | 0 | 0 |  | 0 | 0 | 0 | 0 | 0 |  | 0 | 0 | 0 | 0 | 0 |  | 0 | 0 | 0 | 0 | 0 |  | 0 | 0 | 0 | 0 | 0 | [25 empty] | 0 | 0 | 0 | 0 | 0 | [25 empty] | 0 | 0 | 0 | 0 | 0 | [25 empty] | 0 | 0 | 0 | 0 | 0
| 168 | Ruimtekoeling | geen | Plaats zonwering buiten | i | ons | Ja | 0% | 501050.88 |  | 3831.1811 | 130.7824 |  | 15083.39 | 0 |  | 0% | 0 |  | 0 | 0 | 0 | 0 | 0 |  | 0 | 0 | 0 | 0 | 0 |  | 0 | 0 | 0 | 0 | 0 |  | 0 | 0 | 0 | 0 | 0 |  | 0 | 0 | 0 | 0 | 0 |  | 0 | 0 | 0 | 0 | 0 |  | 0 | 0 | 0 | 0 | 0 |  | 0 | 0 | 0 | 0 | 0 |  | 0 | 0 | 0 | 0 | 0 |  | 0 | 0 | 0 | 0 | 0 |  | 0 | 0 | 0 | 0 | 0 |  | 0 | 0 | 0 | 0 | 0 |  | 0 | 0 | 0 | 0 | 0 | [25 empty] | 0 | 0 | 0 | 0 | 0 | [25 empty] | 0 | 0 | 0 | 0 | 0 | [25 empty] | 0 | 0 | 0 | 0 | 0
| 169 | Ruimtekoeling | geen | Pas zomernachtventilatie toe | i | ons | Ja | 0% | 1000 |  | 1641.9347 | 0.60904 | 0 | 6464.31 | 0 |  | 0% | 0 |  | 0 | 0 | 0 | 0 | 0 |  | 0 | 0 | 0 | 0 | 0 |  | 0 | 0 | 0 | 0 | 0 |  | 0 | 0 | 0 | 0 | 0 |  | 0 | 0 | 0 | 0 | 0 |  | 0 | 0 | 0 | 0 | 0 |  | 0 | 0 | 0 | 0 | 0 |  | 0 | 0 | 0 | 0 | 0 |  | 0 | 0 | 0 | 0 | 0 |  | 0 | 0 | 0 | 0 | 0 |  | 0 | 0 | 0 | 0 | 0 |  | 0 | 0 | 0 | 0 | 0 |  | 0 | 0 | 0 | 0 | 0 | [25 empty] | 0 | 0 | 0 | 0 | 0 | [25 empty] | 0 | 0 | 0 | 0 | 0 | [25 empty] | 0 | 0 | 0 | 0 | 0
| 170 | Liften | geen | Installeer stand-by schakeling op verlichting en ventilatie | x | n.v.t. | Ja | 0% | 1110 |  | 328.3869 | 3.3802 |  | 1292.862 | 0 |  | 0% | 0 |  | 0 | 0 | 0 | 0 | 0 |  | 0 | 0 | 0 | 0 | 0 |  | 0 | 0 | 0 | 0 | 0 |  | 0 | 0 | 0 | 0 | 0 |  | 0 | 0 | 0 | 0 | 0 |  | 0 | 0 | 0 | 0 | 0 |  | 0 | 0 | 0 | 0 | 0 |  | 0 | 0 | 0 | 0 | 0 |  | 0 | 0 | 0 | 0 | 0 |  | 0 | 0 | 0 | 0 | 0 |  | 0 | 0 | 0 | 0 | 0 |  | 0 | 0 | 0 | 0 | 0 |  | 0 | 0 | 0 | 0 | 0 | [25 empty] | 0 | 0 | 0 | 0 | 0 | [25 empty] | 0 | 0 | 0 | 0 | 0 | [25 empty] | 0 | 0 | 0 | 0 | 0
| 171 | Liften | geen | Installeer LED in liftcabine | x | n.v.t. |  | 0% |  | 78 | 328.3869 | 0.23752 |  | 1292.862 | 0 |  | 0% | 0 |  | 0 | 0 | 0 | 0 | 0 |  | 0 | 0 | 0 | 0 | 0 |  | 0 | 0 | 0 | 0 | 0 |  | 0 | 0 | 0 | 0 | 0 |  | 0 | 0 | 0 | 0 | 0 |  | 0 | 0 | 0 | 0 | 0 |  | 0 | 0 | 0 | 0 | 0 |  | 0 | 0 | 0 | 0 | 0 |  | 0 | 0 | 0 | 0 | 0 |  | 0 | 0 | 0 | 0 | 0 |  | 0 | 0 | 0 | 0 | 0 |  | 0 | 0 | 0 | 0 | 0 |  | 0 | 0 | 0 | 0 | 0 | [25 empty] | 0 | 0 | 0 | 0 | 0 | [25 empty] | 0 | 0 | 0 | 0 | 0 | [25 empty] | 0 | 0 | 0 | 0 | 0
0
x
[18 empty] | 2018 | 2019 | [5 empty] | 2020 | [5 empty] | 2021 | [5 empty] | 2022 | [5 empty] | 2023 | [5 empty] | 2024 | [5 empty] | 2025 | [5 empty] | 2026 | [5 empty] | 2027 | [5 empty] | 2028 | [5 empty] | 2029 | [5 empty] | 2030 | [5 empty] | 2031 | [5 empty] | 2032 | [5 empty] | 2033 | [5 empty] | 2034 | [5 empty] | 2035 | [5 empty] | 2036 | [5 empty] | 2037 | [5 empty] | 2038 | [5 empty] | 2039 | [5 empty] | 2040 | [5 empty] | 2041 | [5 empty] | 2042 | [5 empty] | 2043 | [5 empty] | 2044 | [5 empty] | 2045 | [5 empty] | 2046 | [5 empty] | 2047 | [5 empty] | 2048 | [5 empty] | 2049 | [5 empty] | 2050
[11 empty] | Bruto vloeroppervlakte - BVO (m2) | [6 empty] | 11862 | 11862 | [5 empty] | 11862 | [5 empty] | 11862 | [5 empty] | 11862 | [5 empty] | 11862 | [5 empty] | 11862 | [5 empty] | 11862 | [5 empty] | 11862 | [5 empty] | 0 | [5 empty] | 0 | [5 empty] | 0 | [5 empty] | 0 | [5 empty] | 0 | [5 empty] | 0 | [5 empty] | 0 | [5 empty] | 0 | [5 empty] | 0 | [5 empty] | 0 | [5 empty] | 0 | [5 empty] | 0 | [5 empty] | 0 | [5 empty] | 0 | [5 empty] | 0 | [5 empty] | 0 | [5 empty] | 0 | [5 empty] | 0 | [5 empty] | 0 | [5 empty] | 0 | [5 empty] | 0 | [5 empty] | 0 | [5 empty] | 0 | [5 empty] | 0
[11 empty] | Gebruiksoppervlakte - GO (m2) | [6 empty] | 10438.56 | 10438.56 | [5 empty] | 10438.56 | [5 empty] | 10438.56 | [5 empty] | 10438.56 | [5 empty] | 10438.56 | [5 empty] | 10438.56 | [5 empty] | 10438.56 | [5 empty] | 10438.56 | [5 empty] | 0 | [5 empty] | 0 | [5 empty] | 0 | [5 empty] | 0 | [5 empty] | 0 | [5 empty] | 0 | [5 empty] | 0 | [5 empty] | 0 | [5 empty] | 0 | [5 empty] | 0 | [5 empty] | 0 | [5 empty] | 0 | [5 empty] | 0 | [5 empty] | 0 | [5 empty] | 0 | [5 empty] | 0 | [5 empty] | 0 | [5 empty] | 0 | [5 empty] | 0 | [5 empty] | 0 | [5 empty] | 0 | [5 empty] | 0 | [5 empty] | 0 | [5 empty] | 0
[11 empty] | Investeringen per jaar (€/jaar) | [31 empty] | 938150.3136 | [5 empty] | 0 | [5 empty] | 0 | [5 empty] | 0 | [5 empty] | 0 | [5 empty] | 0 | [5 empty] | 0 | [5 empty] | 0 | [5 empty] | 0 | [5 empty] | 0 | [5 empty] | 0 | [5 empty] | 0 | [5 empty] | 0 | [5 empty] | 0 | [5 empty] | 0 | [5 empty] | 0 | [5 empty] | 0 | [5 empty] | 0 | [5 empty] | 0 | [5 empty] | 0 | [5 empty] | 0 | [5 empty] | 0 | [5 empty] | 0 | [5 empty] | 0 | [5 empty] | 0 | [5 empty] | 0 | [5 empty] | 0 | [5 empty] | 0
[11 empty] | Cumulatieve investering (€) | [25 empty] | 0 | [5 empty] | 938150.3136 | [5 empty] | 938150.3136 | [5 empty] | 938150.3136 | [5 empty] | 938150.3136 | [5 empty] | 938150.3136 | [5 empty] | 938150.3136 | [5 empty] | 938150.3136 | [5 empty] | 938150.3136 | [5 empty] | 938150.3136 | [5 empty] | 938150.3136 | [5 empty] | 938150.3136 | [5 empty] | 938150.3136 | [5 empty] | 938150.3136 | [5 empty] | 938150.3136 | [5 empty] | 938150.3136 | [5 empty] | 938150.3136 | [5 empty] | 938150.3136 | [5 empty] | 938150.3136 | [5 empty] | 938150.3136 | [5 empty] | 938150.3136 | [5 empty] | 938150.3136 | [5 empty] | 938150.3136 | [5 empty] | 938150.3136 | [5 empty] | 938150.3136 | [5 empty] | 938150.3136 | [5 empty] | 938150.3136 | [5 empty] | 938150.3136 | [5 empty] | 938150.3136
|  | [ruimte voor eigen opmerkingen] | [8 empty] | Besparingen per jaar (€/jaar) | [31 empty] | 168734.2282 | [5 empty] | 0 | [5 empty] | 0 | [5 empty] | 0 | [5 empty] | 0 | [5 empty] | 0 | [5 empty] | 0 | [5 empty] | 0 | [5 empty] | 0 | [5 empty] | 0 | [5 empty] | 0 | [5 empty] | 0 | [5 empty] | 0 | [5 empty] | 0 | [5 empty] | 0 | [5 empty] | 0 | [5 empty] | 0 | [5 empty] | 0 | [5 empty] | 0 | [5 empty] | 0 | [5 empty] | 0 | [5 empty] | 0 | [5 empty] | 0 | [5 empty] | 0 | [5 empty] | 0 | [5 empty] | 0 | [5 empty] | 0 | [5 empty] | 0
[11 empty] | Cumulatieve besparing (€) | [25 empty] | 0 | [5 empty] | 168734.2282 | [5 empty] | 337468.4565 | [5 empty] | 506202.6847 | [5 empty] | 674936.913 | [5 empty] | 674936.913 | [5 empty] | 674936.913 | [5 empty] | 674936.913 | [5 empty] | 674936.913 | [5 empty] | 674936.913 | [5 empty] | 674936.913 | [5 empty] | 674936.913 | [5 empty] | 674936.913 | [5 empty] | 674936.913 | [5 empty] | 674936.913 | [5 empty] | 674936.913 | [5 empty] | 674936.913 | [5 empty] | 674936.913 | [5 empty] | 674936.913 | [5 empty] | 674936.913 | [5 empty] | 674936.913 | [5 empty] | 674936.913 | [5 empty] | 674936.913 | [5 empty] | 674936.913 | [5 empty] | 674936.913 | [5 empty] | 674936.913 | [5 empty] | 674936.913 | [5 empty] | 674936.913 | [5 empty] | 674936.913
[11 empty] | Elektriciteitreductie (kWh/jaar) | [31 empty] | 68672.3025 | [5 empty] | 0 | [5 empty] | 0 | [5 empty] | 0 | [5 empty] | 0 | [5 empty] | 0 | [5 empty] | 0 | [5 empty] | 0 | [5 empty] | 0 | [5 empty] | 0 | [5 empty] | 0 | [5 empty] | 0 | [5 empty] | 0 | [5 empty] | 0 | [5 empty] | 0 | [5 empty] | 0 | [5 empty] | 0 | [5 empty] | 0 | [5 empty] | 0 | [5 empty] | 0 | [5 empty] | 0 | [5 empty] | 0 | [5 empty] | 0 | [5 empty] | 0 | [5 empty] | 0 | [5 empty] | 0 | [5 empty] | 0 | [5 empty] | 0
[11 empty] | Elektriciteit inkoop (kWh/jaar) | [6 empty] | 215477 | 215477 | [5 empty] | 215477 | [5 empty] | 215477 | [5 empty] | 215477 | [5 empty] | 146804.6975 | 0 | 0 | 0 | 0 | 0 | 146804.6975 | 0 | 0 | 0 | 0 | 0 | 146804.6975 | 0 | 0 | 0 | 0 | 0 | 146804.6975 | 0 | 0 | 0 | 0 | 0 | 0 | 0 | 0 | 0 | 0 | 0 | 0 | 0 | 0 | 0 | 0 | 0 | 0 | 0 | 0 | 0 | 0 | 0 | 0 | 0 | 0 | 0 | 0 | 0 | 0 | 0 | 0 | 0 | 0 | 0 | 0 | 0 | 0 | 0 | 0 | 0 | 0 | 0 | 0 | 0 | 0 | 0 | 0 | 0 | 0 | 0 | 0 | 0 | 0 | 0 | 0 | 0 | 0 | 0 | 0 | 0 | 0 | 0 | 0 | 0 | 0 | 0 | 0 | 0 | 0 | 0 | 0 | 0 | 0 | 0 | 0 | 0 | 0 | 0 | 0 | 0 | 0 | 0 | 0 | 0 | 0 | 0 | 0 | 0 | 0 | 0 | 0 | 0 | 0 | 0 | 0 | 0 | 0 | 0 | 0 | 0 | 0 | 0 | 0 | 0 | 0 | 0 | 0 | 0 | 0 | 0 | 0 | 0 | 0 | 0 | 0 | 0 | 0 | 0 | 0 | 0 | 0 | 0 | 0 | 0 | 0 | 0 | 0 | 0 | 0 | 0 | 0 | 0 | 0 | 0 | 0 | 0 | 0 | 0 | 0 | 0 | 0 | 0 | 0
[11 empty] | Elektriciteit inkoop per m2 GO (kWh/m2 jaar) | [6 empty] | 20.6424 | 20.6424 | [5 empty] | 20.6424 | [5 empty] | 20.6424 | [5 empty] | 20.6424 | [5 empty] | 14.0637 | [5 empty] | 14.0637 | [5 empty] | 14.0637 | [5 empty] | 14.0637 | [5 empty] | 0 | [5 empty] | 0 | [5 empty] | 0 | [5 empty] | 0 | [5 empty] | 0 | [5 empty] | 0 | [5 empty] | 0 | [5 empty] | 0 | [5 empty] | 0 | [5 empty] | 0 | [5 empty] | 0 | [5 empty] | 0 | [5 empty] | 0 | [5 empty] | 0 | [5 empty] | 0 | [5 empty] | 0 | [5 empty] | 0 | [5 empty] | 0 | [5 empty] | 0 | [5 empty] | 0 | [5 empty] | 0 | [5 empty] | 0 | [5 empty] | 0 | [5 empty] | 0
[11 empty] | Aardgasreductie (m3/jaar) | [25 empty] | 0 | [5 empty] | 108065.331 | [5 empty] | 0 | [5 empty] | 0 | [5 empty] | 0 | [5 empty] | 0 | [5 empty] | 0 | [5 empty] | 0 | [5 empty] | 0 | [5 empty] | 0 | [5 empty] | 0 | [5 empty] | 0 | [5 empty] | 0 | [5 empty] | 0 | [5 empty] | 0 | [5 empty] | 0 | [5 empty] | 0 | [5 empty] | 0 | [5 empty] | 0 | [5 empty] | 0 | [5 empty] | 0 | [5 empty] | 0 | [5 empty] | 0 | [5 empty] | 0 | [5 empty] | 0 | [5 empty] | 0 | [5 empty] | 0 | [5 empty] | 0 | [5 empty] | 0
[11 empty] | Aardgas inkoop (m3/jaar) | [6 empty] | 114902 | 114902 | [5 empty] | 114902 | [5 empty] | 114902 | [5 empty] | 114902 | [5 empty] | 6836.669 | 0 | 0 | 0 | 0 | 0 | 6836.669 | 0 | 0 | 0 | 0 | 0 | 6836.669 | 0 | 0 | 0 | 0 | 0 | 6836.669 | 0 | 0 | 0 | 0 | 0 | 0 | 0 | 0 | 0 | 0 | 0 | 0 | 0 | 0 | 0 | 0 | 0 | 0 | 0 | 0 | 0 | 0 | 0 | 0 | 0 | 0 | 0 | 0 | 0 | 0 | 0 | 0 | 0 | 0 | 0 | 0 | 0 | 0 | 0 | 0 | 0 | 0 | 0 | 0 | 0 | 0 | 0 | 0 | 0 | 0 | 0 | 0 | 0 | 0 | 0 | 0 | 0 | 0 | 0 | 0 | 0 | 0 | 0 | 0 | 0 | 0 | 0 | 0 | 0 | 0 | 0 | 0 | 0 | 0 | 0 | 0 | 0 | 0 | 0 | 0 | 0 | 0 | 0 | 0 | 0 | 0 | 0 | 0 | 0 | 0 | 0 | 0 | 0 | 0 | 0 | 0 | 0 | 0 | 0 | 0 | 0 | 0 | 0 | 0 | 0 | 0 | 0 | 0 | 0 | 0 | 0 | 0 | 0 | 0 | 0 | 0 | 0 | 0 | 0 | 0 | 0 | 0 | 0 | 0 | 0 | 0 | 0 | 0 | 0 | 0 | 0 | 0 | 0 | 0 | 0 | 0 | 0 | 0 | 0 | 0 | 0 | 0 | 0 | 0
[11 empty] | Aardgas inkoop per m2 GO (m3/m2 jaar) | [6 empty] | 11.0075 | 11.0075 | [5 empty] | 11.0075 | [5 empty] | 11.0075 | [5 empty] | 11.0075 | [5 empty] | 0.65494 | [5 empty] | 0.65494 | [5 empty] | 0.65494 | [5 empty] | 0.65494 | [5 empty] | 0 | [5 empty] | 0 | [5 empty] | 0 | [5 empty] | 0 | [5 empty] | 0 | [5 empty] | 0 | [5 empty] | 0 | [5 empty] | 0 | [5 empty] | 0 | [5 empty] | 0 | [5 empty] | 0 | [5 empty] | 0 | [5 empty] | 0 | [5 empty] | 0 | [5 empty] | 0 | [5 empty] | 0 | [5 empty] | 0 | [5 empty] | 0 | [5 empty] | 0 | [5 empty] | 0 | [5 empty] | 0 | [5 empty] | 0 | [5 empty] | 0 | [5 empty] | 0
|  | [merk en type, bouwjaar, vermogen, HR/VR] | [8 empty] | Warmtereductie (m3/jaar) | [25 empty] | 0 | [5 empty] | 0 | 168734.2282 | 0 | 0 | 0 | 0 | 0 | 0 | 0 | 0 | 0 | 0 | 0 | 0 | 0 | 0 | 0 | 0 | 0 | 0 | 0 | 0 | 0 | 0 | 0 | 0 | 0 | 0 | 0 | 0 | 0 | 0 | 0 | 0 | 0 | 0 | 0 | 0 | 0 | 0 | 0 | 0 | 0 | 0 | 0 | 0 | 0 | 0 | 0 | 0 | 0 | 0 | 0 | 0 | 0 | 0 | 0 | 0 | 0 | 0 | 0 | 0 | 0 | 0 | 0 | 0 | 0 | 0 | 0 | 0 | 0 | 0 | 0 | 0 | 0 | 0 | 0 | 0 | 0 | 0 | 0 | 0 | 0 | 0 | 0 | 0 | 0 | 0 | 0 | 0 | 0 | 0 | 0 | 0 | 0 | 0 | 0 | 0 | 0 | 0 | 0 | 0 | 0 | 0 | 0 | 0 | 0 | 0 | 0 | 0 | 0 | 0 | 0 | 0 | 0 | 0 | 0 | 0 | 0 | 0 | 0 | 0 | 0 | 0 | 0 | 0 | 0 | 0 | 0 | 0 | 0 | 0 | 0 | 0 | 0 | 0 | 0 | 0 | 0 | 0 | 0 | 0 | 0 | 0 | 0 | 0 | 0 | 0 | 0 | 0 | 0 | 0 | 0 | 0 | 0 | 0 | 0 | 0 | 0 | 0 | 0 | 0 | 0
[11 empty] | Warmte inkoop (GJ/jaar) | [6 empty] | 0 | 0 | [5 empty] | 0 | [5 empty] | 0 | [5 empty] | 0 | [5 empty] | 0 | 0 | 0 | 0 | 0 | 0 | 0 | 0 | 0 | 0 | 0 | 0 | 0 | 0 | 0 | 0 | 0 | 0 | 0 | 0 | 0 | 0 | 0 | 0 | 0 | 0 | 0 | 0 | 0 | 0 | 0 | 0 | 0 | 0 | 0 | 0 | 0 | 0 | 0 | 0 | 0 | 0 | 0 | 0 | 0 | 0 | 0 | 0 | 0 | 0 | 0 | 0 | 0 | 0 | 0 | 0 | 0 | 0 | 0 | 0 | 0 | 0 | 0 | 0 | 0 | 0 | 0 | 0 | 0 | 0 | 0 | 0 | 0 | 0 | 0 | 0 | 0 | 0 | 0 | 0 | 0 | 0 | 0 | 0 | 0 | 0 | 0 | 0 | 0 | 0 | 0 | 0 | 0 | 0 | 0 | 0 | 0 | 0 | 0 | 0 | 0 | 0 | 0 | 0 | 0 | 0 | 0 | 0 | 0 | 0 | 0 | 0 | 0 | 0 | 0 | 0 | 0 | 0 | 0 | 0 | 0 | 0 | 0 | 0 | 0 | 0 | 0 | 0 | 0 | 0 | 0 | 0 | 0 | 0 | 0 | 0 | 0 | 0 | 0 | 0 | 0 | 0 | 0 | 0 | 0 | 0 | 0 | 0 | 0 | 0 | 0 | 0 | 0 | 0 | 0 | 0 | 0 | 0 | 0 | 0 | 0 | 0 | 0
[11 empty] | Warmte inkoop per m2 GO (GG/m2 jaar) | [6 empty] | 0 | 0 | [5 empty] | 0 | [5 empty] | 0 | [5 empty] | 0 | [5 empty] | 0 | [5 empty] | 0 | [5 empty] | 0 | [5 empty] | 0 | [5 empty] | 0 | [5 empty] | 0 | [5 empty] | 0 | [5 empty] | 0 | [5 empty] | 0 | [5 empty] | 0 | [5 empty] | 0 | [5 empty] | 0 | [5 empty] | 0 | [5 empty] | 0 | [5 empty] | 0 | [5 empty] | 0 | [5 empty] | 0 | [5 empty] | 0 | [5 empty] | 0 | [5 empty] | 0 | [5 empty] | 0 | [5 empty] | 0 | [5 empty] | 0 | [5 empty] | 0 | [5 empty] | 0 | [5 empty] | 0 | [5 empty] | 0 | [5 empty] | 0
[11 empty] | Totale energie inkoop (kWh/jaar) | [6 empty] | 1339907.972 | 1339907.972 | [5 empty] | 1339907.972 | [5 empty] | 1339907.972 | [5 empty] | 1339907.972 | [5 empty] | 213708.3403 | 0 | 0 | 0 | 0 | 0 | 213708.3403 | 0 | 0 | 0 | 0 | 0 | 213708.3403 | 0 | 0 | 0 | 0 | 0 | 213708.3403 | 0 | 0 | 0 | 0 | 0 | 0 | 0 | 0 | 0 | 0 | 0 | 0 | 0 | 0 | 0 | 0 | 0 | 0 | 0 | 0 | 0 | 0 | 0 | 0 | 0 | 0 | 0 | 0 | 0 | 0 | 0 | 0 | 0 | 0 | 0 | 0 | 0 | 0 | 0 | 0 | 0 | 0 | 0 | 0 | 0 | 0 | 0 | 0 | 0 | 0 | 0 | 0 | 0 | 0 | 0 | 0 | 0 | 0 | 0 | 0 | 0 | 0 | 0 | 0 | 0 | 0 | 0 | 0 | 0 | 0 | 0 | 0 | 0 | 0 | 0 | 0 | 0 | 0 | 0 | 0 | 0 | 0 | 0 | 0 | 0 | 0 | 0 | 0 | 0 | 0 | 0 | 0 | 0 | 0 | 0 | 0 | 0 | 0 | 0 | 0 | 0 | 0 | 0 | 0 | 0 | 0 | 0 | 0 | 0 | 0 | 0 | 0 | 0 | 0 | 0 | 0 | 0 | 0 | 0 | 0 | 0 | 0 | 0 | 0 | 0 | 0 | 0 | 0 | 0 | 0 | 0 | 0 | 0 | 0 | 0 | 0 | 0 | 0 | 0 | 0 | 0 | 0 | 0 | 0 | 0 | 0 | 0 | 0 | 0
[11 empty] | Totale energie inkoop per m2 GO (kWh/m2 jaar) | [6 empty] | 128.3614 | 128.3614 | [5 empty] | 128.3614 | [5 empty] | 128.3614 | [5 empty] | 128.3614 | [5 empty] | 20.473 | [5 empty] | 20.473 | [5 empty] | 20.473 | [5 empty] | 20.473 | [5 empty] | 0 | [5 empty] | 0 | [5 empty] | 0 | [5 empty] | 0 | [5 empty] | 0 | [5 empty] | 0 | [5 empty] | 0 | [5 empty] | 0 | [5 empty] | 0 | [5 empty] | 0 | [5 empty] | 0 | [5 empty] | 0 | [5 empty] | 0 | [5 empty] | 0 | [5 empty] | 0 | [5 empty] | 0 | [5 empty] | 0 | [5 empty] | 0 | [5 empty] | 0 | [5 empty] | 0 | [5 empty] | 0 | [5 empty] | 0 | [5 empty] | 0 | [5 empty] | 0
|  | [merk en type, bouwjaar, vermogen, HR/VR] | [8 empty] | Opwek met PV (kWh/jaar) | [6 empty] | 0 | 0 | [5 empty] | 0 | [5 empty] | 0 | [5 empty] | 0 | [5 empty] | 251830.26 | [5 empty] | 251830.26 | [5 empty] | 251830.26 | [5 empty] | 251830.26 | [5 empty] | 0 | [5 empty] | 0 | [5 empty] | 0 | [5 empty] | 0 | [5 empty] | 0 | [5 empty] | 0 | [5 empty] | 0 | [5 empty] | 0 | [5 empty] | 0 | [5 empty] | 0 | [5 empty] | 0 | [5 empty] | 0 | [5 empty] | 0 | [5 empty] | 0 | [5 empty] | 0 | [5 empty] | 0 | [5 empty] | 0 | [5 empty] | 0 | [5 empty] | 0 | [5 empty] | 0 | [5 empty] | 0 | [5 empty] | 0 | [5 empty] | 0 | [5 empty] | 0
[11 empty] | Opwek met PV per m2 GO (kWh/m2 jaar) | [6 empty] | 0 | 0 | [5 empty] | 0 | [5 empty] | 0 | [5 empty] | 0 | [5 empty] | 24.125 | [5 empty] | 24.125 | [5 empty] | 24.125 | [5 empty] | 24.125 | [5 empty] | 0 | [5 empty] | 0 | [5 empty] | 0 | [5 empty] | 0 | [5 empty] | 0 | [5 empty] | 0 | [5 empty] | 0 | [5 empty] | 0 | [5 empty] | 0 | [5 empty] | 0 | [5 empty] | 0 | [5 empty] | 0 | [5 empty] | 0 | [5 empty] | 0 | [5 empty] | 0 | [5 empty] | 0 | [5 empty] | 0 | [5 empty] | 0 | [5 empty] | 0 | [5 empty] | 0 | [5 empty] | 0 | [5 empty] | 0 | [5 empty] | 0 | [5 empty] | 0
[11 empty] | Duurzame inkoop warmte (GJ/jaar) | [31 empty] | 0 | 0 | 0 | 0 | 0 | 0 | 0 | 0 | 0 | 0 | 0 | 0 | 0 | 0 | 0 | 0 | 0 | 0 | 0 | 0 | 0 | 0 | 0 | 0 | 0 | 0 | 0 | 0 | 0 | 0 | 0 | 0 | 0 | 0 | 0 | 0 | 0 | 0 | 0 | 0 | 0 | 0 | 0 | 0 | 0 | 0 | 0 | 0 | 0 | 0 | 0 | 0 | 0 | 0 | 0 | 0 | 0 | 0 | 0 | 0 | 0 | 0 | 0 | 0 | 0 | 0 | 0 | 0 | 0 | 0 | 0 | 0 | 0 | 0 | 0 | 0 | 0 | 0 | 0 | 0 | 0 | 0 | 0 | 0 | 0 | 0 | 0 | 0 | 0 | 0 | 0 | 0 | 0 | 0 | 0 | 0 | 0 | 0 | 0 | 0 | 0 | 0 | 0 | 0 | 0 | 0 | 0 | 0 | 0 | 0 | 0 | 0 | 0 | 0 | 0 | 0 | 0 | 0 | 0 | 0 | 0 | 0 | 0 | 0 | 0 | 0 | 0 | 0 | 0 | 0 | 0 | 0 | 0 | 0 | 0 | 0 | 0 | 0 | 0 | 0 | 0 | 0 | 0 | 0 | 0 | 0 | 0 | 0 | 0 | 0 | 0 | 0 | 0 | 0 | 0 | 0 | 0 | 0 | 0 | 0 | 0 | 0 | 0 | 0 | 0 | 0 | 0 | 0
[11 empty] | Duurzame inkoop warmte per m2 GO (GJ/m2 jaar) | [31 empty] | 0 | 0 | 0 | 0 | 0 | 0 | 0 | 0 | 0 | 0 | 0 | 0 | 0 | 0 | 0 | 0 | 0 | 0 | 0 | 0 | 0 | 0 | 0 | 0 | 0 | 0 | 0 | 0 | 0 | 0 | 0 | 0 | 0 | 0 | 0 | 0 | 0 | 0 | 0 | 0 | 0 | 0 | 0 | 0 | 0 | 0 | 0 | 0 | 0 | 0 | 0 | 0 | 0 | 0 | 0 | 0 | 0 | 0 | 0 | 0 | 0 | 0 | 0 | 0 | 0 | 0 | 0 | 0 | 0 | 0 | 0 | 0 | 0 | 0 | 0 | 0 | 0 | 0 | 0 | 0 | 0 | 0 | 0 | 0 | 0 | 0 | 0 | 0 | 0 | 0 | 0 | 0 | 0 | 0 | 0 | 0 | 0 | 0 | 0 | 0 | 0 | 0 | 0 | 0 | 0 | 0 | 0 | 0 | 0 | 0 | 0 | 0 | 0 | 0 | 0 | 0 | 0 | 0 | 0 | 0 | 0 | 0 | 0 | 0 | 0 | 0 | 0 | 0 | 0 | 0 | 0 | 0 | 0 | 0 | 0 | 0 | 0 | 0 | 0 | 0 | 0 | 0 | 0 | 0 | 0 | 0 | 0 | 0 | 0 | 0 | 0 | 0 | 0 | 0 | 0 | 0 | 0 | 0 | 0 | 0 | 0 | 0 | 0 | #DIV/0! | #DIV/0! | #DIV/0! | #DIV/0! | #DIV/0!
[11 empty] | Totaalverbruik zonder aftrek PV (kWh/jaar) | [6 empty] | 1339907.972 | 1339907.972 | [5 empty] | 1339907.972 | [5 empty] | 1339907.972 | [5 empty] | 1339907.972 | [5 empty] | 465538.6003 | 0 | 0 | 0 | 0 | 0 | 465538.6003 | 0 | 0 | 0 | 0 | 0 | 465538.6003 | 0 | 0 | 0 | 0 | 0 | 465538.6003 | 0 | 0 | 0 | 0 | 0 | 0 | 0 | 0 | 0 | 0 | 0 | 0 | 0 | 0 | 0 | 0 | 0 | 0 | 0 | 0 | 0 | 0 | 0 | 0 | 0 | 0 | 0 | 0 | 0 | 0 | 0 | 0 | 0 | 0 | 0 | 0 | 0 | 0 | 0 | 0 | 0 | 0 | 0 | 0 | 0 | 0 | 0 | 0 | 0 | 0 | 0 | 0 | 0 | 0 | 0 | 0 | 0 | 0 | 0 | 0 | 0 | 0 | 0 | 0 | 0 | 0 | 0 | 0 | 0 | 0 | 0 | 0 | 0 | 0 | 0 | 0 | 0 | 0 | 0 | 0 | 0 | 0 | 0 | 0 | 0 | 0 | 0 | 0 | 0 | 0 | 0 | 0 | 0 | 0 | 0 | 0 | 0 | 0 | 0 | 0 | 0 | 0 | 0 | 0 | 0 | 0 | 0 | 0 | 0 | 0 | 0 | 0 | 0 | 0 | 0 | 0 | 0 | 0 | 0 | 0 | 0 | 0 | 0 | 0 | 0 | 0 | 0 | 0 | 0 | 0 | 0 | 0 | 0 | 0 | 0 | 0 | 0 | 0 | 0 | 0 | 0 | 0 | 0 | 0
|  | [merk en type (A,B,C,D), type warmteterugwinsysteem, bouwjaar, vermogen, HR/VR] | [8 empty] | Tot.verb. zonder aftrek PV per m2 GO (kWh/m2 jaar) | [6 empty] | 128.3614 | 128.3614 | [5 empty] | 128.3614 | [5 empty] | 128.3614 | [5 empty] | 128.3614 | [5 empty] | 44.598 | [5 empty] | 44.598 | [5 empty] | 44.598 | [5 empty] | 44.598 | [5 empty] | 0 | [5 empty] | 0 | [5 empty] | 0 | [5 empty] | 0 | [5 empty] | 0 | [5 empty] | 0 | [5 empty] | 0 | [5 empty] | 0 | [5 empty] | 0 | [5 empty] | 0 | [5 empty] | 0 | [5 empty] | 0 | [5 empty] | 0 | [5 empty] | 0 | [5 empty] | 0 | [5 empty] | 0 | [5 empty] | 0 | [5 empty] | 0 | [5 empty] | 0 | [5 empty] | 0 | [5 empty] | 0 | [5 empty] | 0 | [5 empty] | 0 | [5 empty] | 0
[11 empty] | Energiekosten elektriciteit per jaar (€/jaar) | [6 empty] | 54731.158 | 54731.158 | [5 empty] | 54731.158 | [5 empty] | 54731.158 | [5 empty] | 54731.158 | [5 empty] | 37288.3932 | [5 empty] | 37288.3932 | [5 empty] | 37288.3932 | [5 empty] | 37288.3932 | [5 empty] | 0 | [5 empty] | 0 | [5 empty] | 0 | [5 empty] | 0 | [5 empty] | 0 | [5 empty] | 0 | [5 empty] | 0 | [5 empty] | 0 | [5 empty] | 0 | [5 empty] | 0 | [5 empty] | 0 | [5 empty] | 0 | [5 empty] | 0 | [5 empty] | 0 | [5 empty] | 0 | [5 empty] | 0 | [5 empty] | 0 | [5 empty] | 0 | [5 empty] | 0 | [5 empty] | 0 | [5 empty] | 0 | [5 empty] | 0 | [5 empty] | 0 | [5 empty] | 0
[11 empty] | Energiekosten aardgas per jaar (€/jaar) | [6 empty] | 160862.8 | 160862.8 | [5 empty] | 160862.8 | [5 empty] | 160862.8 | [5 empty] | 160862.8 | [5 empty] | 9571.3366 | [5 empty] | 9571.3366 | [5 empty] | 9571.3366 | [5 empty] | 9571.3366 | [5 empty] | 0 | [5 empty] | 0 | [5 empty] | 0 | [5 empty] | 0 | [5 empty] | 0 | [5 empty] | 0 | [5 empty] | 0 | [5 empty] | 0 | [5 empty] | 0 | [5 empty] | 0 | [5 empty] | 0 | [5 empty] | 0 | [5 empty] | 0 | [5 empty] | 0 | [5 empty] | 0 | [5 empty] | 0 | [5 empty] | 0 | [5 empty] | 0 | [5 empty] | 0 | [5 empty] | 0 | [5 empty] | 0 | [5 empty] | 0 | [5 empty] | 0 | [5 empty] | 0
[11 empty] | Energiekosten warmte per jaar (€/jaar) | [6 empty] | 0 | 0 | [5 empty] | 0 | [5 empty] | 0 | [5 empty] | 0 | [5 empty] | 0 | 0 | 0 | 0 | 0 | 0 | 0 | 0 | 0 | 0 | 0 | 0 | 0 | 0 | 0 | 0 | 0 | 0 | 0 | 0 | 0 | 0 | 0 | 0 | 0 | 0 | 0 | 0 | 0 | 0 | 0 | 0 | 0 | 0 | 0 | 0 | 0 | 0 | 0 | 0 | 0 | 0 | 0 | 0 | 0 | 0 | 0 | 0 | 0 | 0 | 0 | 0 | 0 | 0 | 0 | 0 | 0 | 0 | 0 | 0 | 0 | 0 | 0 | 0 | 0 | 0 | 0 | 0 | 0 | 0 | 0 | 0 | 0 | 0 | 0 | 0 | 0 | 0 | 0 | 0 | 0 | 0 | 0 | 0 | 0 | 0 | 0 | 0 | 0 | 0 | 0 | 0 | 0 | 0 | 0 | 0 | 0 | 0 | 0 | 0 | 0 | 0 | 0 | 0 | 0 | 0 | 0 | 0 | 0 | 0 | 0 | 0 | 0 | 0 | 0 | 0 | 0 | 0 | 0 | 0 | 0 | 0 | 0 | 0 | 0 | 0 | 0 | 0 | 0 | 0 | 0 | 0 | 0 | 0 | 0 | 0 | 0 | 0 | 0 | 0 | 0 | 0 | 0 | 0 | 0 | 0 | 0 | 0 | 0 | 0 | 0 | 0 | 0 | 0 | 0 | 0 | 0 | 0 | 0 | 0 | 0 | 0 | 0 | 0 | 0 | 0 | 0 | 0
[11 empty] | Energiekosten totaal per jaar (€/jaar) | [6 empty] | 215593.958 | 215593.958 | [5 empty] | 215593.958 | [5 empty] | 215593.958 | [5 empty] | 215593.958 | [5 empty] | 46859.7298 | [5 empty] | 46859.7298 | [5 empty] | 46859.7298 | [5 empty] | 46859.7298 | [5 empty] | 0 | [5 empty] | 0 | [5 empty] | 0 | [5 empty] | 0 | [5 empty] | 0 | [5 empty] | 0 | [5 empty] | 0 | [5 empty] | 0 | [5 empty] | 0 | [5 empty] | 0 | [5 empty] | 0 | [5 empty] | 0 | [5 empty] | 0 | [5 empty] | 0 | [5 empty] | 0 | [5 empty] | 0 | [5 empty] | 0 | [5 empty] | 0 | [5 empty] | 0 | [5 empty] | 0 | [5 empty] | 0 | [5 empty] | 0 | [5 empty] | 0 | [5 empty] | 0
|  | [merk en type, bouwjaar, vermogen, HR/VR] | [8 empty] | Bespaard t.o.v. het referentiejaar (€/jaar) | [25 empty] | 0 | [5 empty] | 168734.2282 | [5 empty] | 168734.2282 | [5 empty] | 168734.2282 | [5 empty] | 168734.2282 | [5 empty] | 0 | [5 empty] | 0 | [5 empty] | 0 | [5 empty] | 0 | [5 empty] | 0 | [5 empty] | 0 | [5 empty] | 0 | [5 empty] | 0 | [5 empty] | 0 | [5 empty] | 0 | [5 empty] | 0 | [5 empty] | 0 | [5 empty] | 0 | [5 empty] | 0 | [5 empty] | 0 | [5 empty] | 0 | [5 empty] | 0 | [5 empty] | 0 | [5 empty] | 0 | [5 empty] | 0 | [5 empty] | 0 | [5 empty] | 0 | [5 empty] | 0 | [5 empty] | 0
[11 empty] | CO2 footprint (ton/jaar) | [6 empty] | 352.8397 | 352.8397 | [5 empty] | 352.8397 | [5 empty] | 352.8397 | [5 empty] | 352.8397 | [5 empty] | 91.0675 | [5 empty] | 91.0675 | [5 empty] | 91.0675 | [5 empty] | 91.0675 | [5 empty] | 0 | [5 empty] | 0 | [5 empty] | 0 | [5 empty] | 0 | [5 empty] | 0 | [5 empty] | 0 | [5 empty] | 0 | [5 empty] | 0 | [5 empty] | 0 | [5 empty] | 0 | [5 empty] | 0 | [5 empty] | 0 | [5 empty] | 0 | [5 empty] | 0 | [5 empty] | 0 | [5 empty] | 0 | [5 empty] | 0 | [5 empty] | 0 | [5 empty] | 0 | [5 empty] | 0 | [5 empty] | 0 | [5 empty] | 0 | [5 empty] | 0 | [5 empty] | 0
[11 empty] | CO2 uitstoot per m2 GO (kg/m2 jaar) | [6 empty] | 33.8016 | 33.8016 | [5 empty] | 33.8016 | [5 empty] | 33.8016 | [5 empty] | 33.8016 | [5 empty] | 8.7241 | [5 empty] | 8.7241 | [5 empty] | 8.7241 | [5 empty] | 8.7241 | [5 empty] | 0 | [5 empty] | 0 | [5 empty] | 0 | [5 empty] | 0 | [5 empty] | 0 | [5 empty] | 0 | [5 empty] | 0 | [5 empty] | 0 | [5 empty] | 0 | [5 empty] | 0 | [5 empty] | 0 | [5 empty] | 0 | [5 empty] | 0 | [5 empty] | 0 | [5 empty] | 0 | [5 empty] | 0 | [5 empty] | 0 | [5 empty] | 0 | [5 empty] | 0 | [5 empty] | 0 | [5 empty] | 0 | [5 empty] | 0 | [5 empty] | 0 | [5 empty] | 0
[11 empty] | Reductie CO2 footprint t.o.v. 2018 (%) | [6 empty] | 0% | 0% | 0% | 0% | 0% | 0% | 0% | 0% | 0% | 0% | 0% | 0% | 0% | 0% | 0% | 0% | 0% | 0% | 0% | 0% | 0% | 0% | 0% | 0% | 0% | -74.19% | 0% | 0% | 0% | 0% | 0% | -74.19% | 0% | 0% | 0% | 0% | 0% | -74.19% | 0% | 0% | 0% | 0% | 0% | -74.19% | 0% | 0% | 0% | 0% | 0% | 0% | 0% | 0% | 0% | 0% | 0% | 0% | 0% | 0% | 0% | 0% | 0% | 0% | 0% | 0% | 0% | 0% | 0% | 0% | 0% | 0% | 0% | 0% | 0% | 0% | 0% | 0% | 0% | 0% | 0% | 0% | 0% | 0% | 0% | 0% | 0% | 0% | 0% | 0% | 0% | 0% | 0% | 0% | 0% | 0% | 0% | 0% | 0% | 0% | 0% | 0% | 0% | 0% | 0% | 0% | 0% | 0% | 0% | 0% | 0% | 0% | 0% | 0% | 0% | 0% | 0% | 0% | 0% | 0% | 0% | 0% | 0% | 0% | 0% | 0% | 0% | 0% | 0% | 0% | 0% | 0% | 0% | 0% | 0% | 0% | 0% | 0% | 0% | 0% | 0% | 0% | 0% | 0% | 0% | 0% | 0% | 0% | 0% | 0% | 0% | 0% | 0% | 0% | 0% | 0% | 0% | 0% | 0% | 0% | 0% | 0% | 0% | 0% | 0% | 0% | 0% | 0% | 0% | 0% | 0% | 0% | 0% | 0% | 0% | 0% | 0% | 0% | 0% | 0% | 0% | 0% | 0% | 0% | 0% | 0% | 0% | 0% | 0% | 0%
|  | [Inregeling, EBS, slimme (tussen)meters, gebouwvorm- en delen, motivatie voor clustering etc.] | [8 empty] | Parisproof-norm (kWh/m2 jaar) | [6 empty] | 80 | 80 | [5 empty] | 80 | [5 empty] | 80 | [5 empty] | 80 | [5 empty] | 80 | [5 empty] | 80 | [5 empty] | 80 | [5 empty] | 80 | [5 empty] | 80 | [5 empty] | 80 | [5 empty] | 80 | [5 empty] | 80 | [5 empty] | 80 | [5 empty] | 80 | [5 empty] | 80 | [5 empty] | 80 | [5 empty] | 80 | [5 empty] | 80 | [5 empty] | 80 | [5 empty] | 80 | [5 empty] | 80 | [5 empty] | 80 | [5 empty] | 80 | [5 empty] | 80 | [5 empty] | 80 | [5 empty] | 80 | [5 empty] | 80 | [5 empty] | 80 | [5 empty] | 80 | [5 empty] | 80 | [5 empty] | 80 | [5 empty] | 80
[20 empty] | 80 | 80 | 80 | 80 | 80
Opmerkingen
Prognose per jaar
MAATREGELEN
Werkelijke inkoop & verbruik
0%
Reductie in 2030:
2050:
0%
+ Maatregel toevoegen
Categorie kiezer
Snelfilter
Verwachte inkoop & verbruik
Invul uitleg
CV-installatie(s)
Tapwater-installatie(s)
Ventilatiesysteem
Koelinstallatie(s)
Overige gebouw- of clusterinfo
Verberg basisgegevens en gebruik handige scroll
Verberg maatregeldetails
+ Maatregel toevoegen
Wisselknop
CV-installatie(s)
Tapwater-installatie(s)
Ventilatiesysteem
Koelinstallatie(s)
Overige gebouw- of clusterinfo